## 表1-甲供物资平衡表
表1：B25302110AA0014项目结算送审甲供物资平衡表（第一分册） | [12 empty] | JMHSWX25052615025R | JMHSWX25052615022R | JMHSWX25052615021R | JMHSWX25051308476R | JMPJWX25051308301R | JMHSWX25041800897R | JMJHWX25041800899R | JMJHWX24122521503R | JMJHWX24122845347R | JMHSWX25071541474R | JMPJWX25081257109R | JMPJWX25090573549R | JMPJWX25090573548R | JMHSWX25090473480R | JMHSWX25090473477R | JMJHWX25092982719R | JMHSWX25102086683R
单项工程名称：江门700MHz频段共建共享五期工程无线主设备项目——子项4：常规项目 |  |  | 框架合同编号：CMGD-202500909 投资项目编号：B25302110AA0014 | [9 empty] | APO302127250700258 | APO302127250700258 | APO302127250700258 | APO302127250700258 | APO302127250700258 | APO302127250700258 | APO302127250700258 | APO302127250700258 | APO302127250700258 | APO302127250700258 | APO302127251000020 | APO302127251000020 | APO302127251000020 | APO302127251000020 | APO302127251000020 | APO302127251000020 | APO302127251100301
订单编号：APO302127250700258、APO302127251000020、APO302127251100301 | [12 empty] | 1 | 2 | 3 | 4 | 5 | 6 | 7 | 8 | 9 | 10 | 11 | 12 | 13 | 14 | 15 | 16 | 17 | 18 | 19 | 20 | 21
序号 | 物料名称 | 单位 | 领用数量 | 合同间调入数量 | 利旧数量 | 实际使用数量 | 退库数量 | 合同间调出数量 | 最后一次领用材料单价（不含税价） | 调入合同编号（包括框架合同及单项合同/订单编号） | 调出合同编号（包括框架合同及单项合同/订单编号） |  | CBN-江门鹤山市连城C-RAN1（江门鹤山三连工业区二）U-Z5H | CBN-江门鹤山路管所（江门鹤山裕兴雨具）U-Z5H | CBN-江门鹤山市鹤城二（江门鹤山创美）U-Z5H | CBN-江门鹤山福迳（江门鹤山甘牛集团）U-Z5H | CBN-江门蓬江区滨江新区1二（江门新昌公园）U-Z5H | CBN-江门鹤山浩龙（江门鹤山鹤城联东（设备替换））U-Z5H | CBN-江门礼乐新丰（江门江海东海路（设备替换））U-Z5H | CBN-江门轻轨礼乐站（江门捷宏一品）U-Z5H | CBN-江门汇聪电子（江门白水带山脚）U-Z5H | CBN-江门鹤山大朗（江门鹤山址山昆中石北）U-Z5H | CBN-江门荷塘（江门蓬江技师荷塘校区）U-Z5H | CBN-江门益晖印刷（江门永达顺（新））U-Z5H | CBN-江门三堡（江门蓬江元岭村西）U-Z5H | CBN-江门鹤山大富（江门鹤山大墩村）U-Z5H | CBN-江门鹤山平岭（江门鹤山共和平岭山顶村）U-Z5H | CBN-江门柏年（江门江海连海二路）U-Z5H | CBN-江门鹤山新民（江门鹤山共和新联油漆）U-Z5H
|  |  | (1) | (2) | (3) | (4) | (5) | (6) | (7) | 若调入物料涉及多个合同编号，需分行填列 | 若调出物料涉及多个合同编号，需分行填列 |  | 数量 | 数量 | 数量 | 数量 | 数量 | 数量 | 数量 | 数量 | 数量 | 数量 | 数量 | 数量 | 数量 | 数量 | 数量 | 数量 | 数量
1 | 10G-1.4KM单模光模块 | 个 | 16 | 0 | 0 | 16 | 0 | 0 | 10.4 | [12 empty] | 5 |  | 4 | 4 | 1 | 1 | 1
2 | 25G-10KM单模光模块 | 个 | 34 | 0 | 0 | 34 | 0 | 0 | 201.7 |  |  |  | 2 | 2 | 2 | 2 | 2 | 2 | 2 | 2 | 2 | 2 | 2 | 2 | 2 | 2 | 2 | 2 | 2
3 | 25G-2KM单模光模块 | 个 | 56 | 0 | 0 | 56 | 0 | 0 | 48.99 |  |  |  | 4 | 4 | 4 | 4 | 4 | 4 | 4 | 4 | 4 |  | 4 |  |  | 4 | 4 | 4 | 4
4 | 4448天线\700/900/1800/FA\4+4+4+8通道\电调（短款）dBi\四频13/14/16.5/15/14.5 | 面 | 15 | 3 | 0 | 18 | 0 | 0 | 3957.36 | [7 empty] | 3 |  |  | 3 | 3 |  |  | 3 |  | 0 | 3
5 | 绿色700-900M宽频四通道电调天线 | 面 | 18 | 0 | 0 | 18 | 0 | 0 | 1558.96 |  |  |  | 3 | 3 |  | 3 |  |  | 3 | [8 empty] | 3 | 3
6 | BBU 直流电源线 | 根 | 4 | 0 | 0 | 4 | 0 | 0 | 0 | [12 empty] | 1 |  |  |  | 1 | 1 | 1
7 | 单模1 LCUPC-FC/UPC G.652D 15M黄色¦LC/PC-FC/PC-15M-φ2-SM/IOFC-FC/UPC-LC/PC G652D 1F φ2 PVC 15M//LC/F | 根 | 34 | 0 | 0 | 34 | 0 | 0 | 0 |  |  |  | 2 | 2 | 2 | 2 | 2 | 2 | 2 | 2 | 2 | 2 | 2 | 2 | 2 | 2 | 2 | 2 | 2
8 | H07V-K&RV黄绿色1×16mm2电线(VDE/CE/CCC)¦绝缘层颜色:/黄/绿色;绝缘层材质:/聚氯乙烯;额定电压:Nom(V);导体材质:/铜;标称截面积:Nom(mm^2);屏蔽层:/否;CPR认证:/E等级;导体规格:/1*16mm2; ¦ H07V-K 16mm2(R | 米 | 177 | 0 | 0 | 177 | 0 | 0 | 0 |  |  |  | 9 | 9 | 9 | 9 | 9 | 9 | 9 | 9 | 9 | 13 | 9 | 9 | 9 | 13 | 13 | 13 | 17
9 | R9214H S7200(W)整机(直流,不含光模块) | 套 | 21 | 0 | 3 | 24 | 0 | 0 | 0 | [7 empty] | 3 |  |  | 3 | 3 | 3 |  | 3 |  | 3 | 3
10 | R9264M M7290整机(直流,不含光模块) | 套 | 24 | 3 | 0 | 27 | 0 | 0 | 0 |  |  |  | 3 | 3 | 3 | 3 |  | 3 | 3 |  |  |  | 3 |  |  |  |  | 3 | 3
11 | RF-01024084-012¦射频电缆组件¦3米¦长度:3m;线材:RF1/2S-;B端连接器:4.3-10M;A端连接器:DM;硫化风险等级不涉及 ¦ 626979000517 V1.0 | 根 | 132 | 0 | 0 | 132 | 0 | 0 | 0 |  |  |  | 12 | 12 | 12 |  | 12 | 12 | 12 | 12 | 12 | 12 | 12 |  | 12
12 | RF-01024084-205¦射频电缆组件¦5米¦长度:5m;线材:RF1/2S-;B端连接器:4.3-10M;A端连接器:DM;硫化风险等级不涉及 ¦ 626979000517 V1.0 | 根 | 60 | 0 | 0 | 60 | 0 | 0 | 0 | [6 empty] | 12 | [9 empty] | 12 | 12 | 12 | 12
13 | RF-01024084-012¦射频电缆组件¦10米¦长度:10m;线材:RF1/2S-;B端连接器:4.3-10M;A端连接器:DM;硫化风险等级不涉及 ¦ 626979000517 V1.0 | 根 | 12 | 0 | 0 | 12 | 0 | 0 | 0 | [14 empty] | 12
14 | UL 2586黑色D型(芯线：蓝/红)2X10mm2(2x8AWG)编织屏蔽电缆(UL/CE) ¦ UL2586 2X10mm2(2x8AWG) | 米 | 415 | 0 | 0 | 415 | 0 | 0 | 0 | [6 empty] | 45 |  |  |  |  | 190 | [7 empty] | 180
15 | UL 2586黑色D型(芯线：蓝/红)2X6mm2(2x10AWG)编织屏蔽电缆(UL/CE) ¦ UL 2586 2×6mm2(2x10AWG) | 米 | 1070 | 0 | 0 | 1070 | 0 | 0 | 0 |  |  |  | 75 | 60 | 65 |  | 70 |  |  | 135 | 15 | 165 | 45 | 105 | 80 | 45 | 150 | 60
16 | V9200安装件 | 套 | 4 | 0 | 0 | 4 | 0 | 0 | 0 | [12 empty] | 1 |  |  |  | 1 | 1 | 1
17 | V9200风扇模块VFC | 块 | 4 | 0 | 0 | 4 | 0 | 0 | 0 | [12 empty] | 1 |  |  |  | 1 | 1 | 1
18 | V9200工程安装辅料 | 套 | 4 | 0 | 0 | 4 | 0 | 0 | 0 | [12 empty] | 1 |  |  |  | 1 | 1 | 1
19 | V9200机箱 | 套 | 4 | 0 | 0 | 4 | 0 | 0 | 143.36 | [12 empty] | 1 |  |  |  | 1 | 1 | 1
20 | V9200基带处理模块VBPe0d | 块 | 7 | 0 | 1 | 8 | 0 | 0 | 0 | [7 empty] | 1 |  |  | 1 |  | 1 |  | 1 | 1 | 1 | 1
21 | V9200基带处理模块VBPe0e | 块 | 9 | 0 | 0 | 9 | 0 | 0 | 20135.98 |  |  |  | 1 | 1 | 1 | 1 |  | 1 | 1 |  |  |  | 1 |  |  |  |  | 1 | 1
22 | V9200交换管理模块VSWd0A | 块 | 4 | 0 | 0 | 4 | 0 | 0 | 819.55 | [12 empty] | 1 |  |  |  | 1 | 1 | 1
23 | GPS&BDS双模天线 | 套 | 1 | 0 | 0 | 1 | 0 | 0 | 819.55 | [18 empty] | 1
24 | GPS&BDS避雷器及辅料 | 套 | 1 | 0 | 0 | 1 | 0 | 0 | 819.55 | [18 empty] | 1
25 | 北斗三&GPS避雷器 | 套 | 4 | 0 | 0 | 4 | 0 | 0 | 0 | [12 empty] | 1 |  |  |  | 1 | 1 | 1
26 | 北斗三&GPS天线及辅料 | 套 | 4 | 0 | 0 | 4 | 0 | 0 | 14.83 | [12 empty] | 1 |  |  |  | 1 | 1 | 1
27 | 多频段智能天线\700～900/1800/FAD\4+4+8通道\独立电调\四频14/16.5/13.5/15.5dBi | 面 | 3 | 0 | 0 | 3 | 0 | 0 | 3454.6 | [8 empty] | 3
28 | 室内单芯单模光纤跳线 | 根 | 8 | 0 | 0 | 8 | 0 | 0 | 69.91 | [12 empty] | 2 |  |  |  | 2 | 2 | 2
29 | 直流电源模块VPD | 块 | 4 | 0 | 0 | 4 | 0 | 0 | 0 | [12 empty] | 1 |  |  |  | 1 | 1 | 1
30 | 多频段智能天线\700～900/1800/FAD\4+4+8通道\独立电调\四频14/16.5/13.5/15.5dBi | 面 | 6 | 0 | 0 | 6 | 0 | 0 | 1891.76 | [5 empty] | 3 | [7 empty] | 3
31 | 直流电源分配单元DCPD10B | 套 | 4 | 0 | 0 | 4 | 0 | 0 | 0 | [12 empty] | 1 |  |  |  | 1 | 1 | 1
32 | DCPD10B安装辅料 | 套 | 4 | 0 | 0 | 4 | 0 | 0 | 0 | [12 empty] | 1 |  |  |  | 1 | 1 | 1
33 | FDD宏基站\基站硬件\V9200增强型机箱单元\1800+900\中兴\直流 | 套 | 1 | 0 | 0 | 1 | 0 | 0 | 0 | [17 empty] | 1
34 | FIBER-95542-002光纤光缆组件¦10米长度：10m;线材： LSZH 7mm两芯单模光缆；B端连接器： LC/PC;A端连接器： LC/PC;传输模式：单模；芯线数量： Nom2pcs; | 根 | 19 | 0 | 0 | 19 | 0 | 0 | 0 |  |  |  | 2 | 2 | 1 |  |  |  | 2 | 2 |  | 2 |  | 2 |  | 2 | 2 |  | 2
35 | FIBER-95542-002光纤光缆组件¦15米长度：15m;线材： LSZH 7mm两芯单模光缆；B端连接器： LC/PC;A端连接器： LC/PC;传输模式：单模；芯线数量： Nom2pcs; | 根 | 2 | 0 | 0 | 2 | 0 | 0 | 0 | [8 empty] | 2
36 | FIBER-95542-002光纤光缆组件¦20米长度：20m;线材： LSZH 7mm两芯单模光缆；B端连接器： LC/PC;A端连接器： LC/PC;传输模式：单模；芯线数量： Nom2pcs; | 根 | 12 | 0 | 0 | 12 | 0 | 0 | 0 |  |  |  |  | 1 |  | 2 | 2 |  |  |  | 1 |  | 3 |  | 2 | 1
37 | FIBER-95542-002光纤光缆组件¦30米长度：30m;线材： LSZH 7mm两芯单模光缆；B端连接器： LC/PC;A端连接器： LC/PC;传输模式：单模；芯线数量： Nom2pcs; | 根 | 2 | 0 | 0 | 2 | 0 | 0 | 0 | [5 empty] | 1 |  | 1
38 | FIBER-96972-001光纤光缆组件¦25米长度：25m;线材： LSZH 7mm两芯单模光缆；B端连接器： FC/PC;A端连接器： LC/PC;传输模式：单模；芯线数量： Nom2pcs; | 根 | 5 | 0 | 0 | 5 | 0 | 0 | 0 |  |  |  | 1 | 1 | [13 empty] | 3
39 | FIBER-96972-001¦光纤光缆组件¦35米¦长度:35m;线材:LSZH 7mm两芯单模光缆;B端连接器:FC/PC;A端连接器:LC/PC;传输模式:单模;芯线数量:Nom2pcs;接头型号:LC/PC,FC/PC; ¦ 626792030817 V1.0 | 根 | 2 | 0 | 0 | 2 | 0 | 0 | 0 | [8 empty] | 1 | [5 empty] | 1
40 | FIBER-96972-001¦光纤光缆组件¦60米¦长度:60m;线材:LSZH 7mm两芯单模光缆;B端连接器:FC/PC;A端连接器:LC/PC;传输模式:单模;芯线数量:Nom2pcs;接头型号:LC/PC,FC/PC; ¦ 626792030817 V1.0 | 根 | 2 | 0 | 0 | 2 | 0 | 0 | 0 | [9 empty] | 1 | [9 empty] | 1
41 | FIBER-96972-001¦光纤光缆组件¦55米¦长度:55m;线材:LSZH 7mm两芯单模光缆;B端连接器:FC/PC;A端连接器:LC/PC;传输模式:单模;芯线数量:Nom2pcs;接头型号:LC/PC,FC/PC; ¦ 626792030817 V1.0 | 根 | 1 | 0 | 0 | 1 | 0 | 0 | 0 | [12 empty] | 1
42 | FIBER-96972-001¦光纤光缆组件¦40米¦长度:40m;线材:LSZH 7mm两芯单模光缆;B端连接器:FC/PC;A端连接器:LC/PC;传输模式:单模;芯线数量:Nom2pcs;接头型号:LC/PC,FC/PC; ¦ 626792030817 V1.0 | 根 | 1 | 0 | 0 | 1 | 0 | 0 | 0 | [15 empty] | 1
43 | FIBER-96972-001¦光纤光缆组件¦50米¦长度:50m;线材:LSZH 7mm两芯单模光缆;B端连接器:FC/PC;A端连接器:LC/PC;传输模式:单模;芯线数量:Nom2pcs;接头型号:LC/PC,FC/PC; ¦ 626792030817 V1.0 | 根 | 2 | 0 | 0 | 2 | 0 | 0 | 0 | [10 empty] | 1 | [6 empty] | 1
44 | FIBER-96972-001¦光纤光缆组件¦90米¦长度:90m;线材:LSZH 7mm两芯单模光缆;B端连接器:FC/PC;A端连接器:LC/PC;传输模式:单模;芯线数量:Nom2pcs;接头型号:LC/PC,FC/PC; ¦ 626792030817 V1.0 | 根 | 1 | 0 | 0 | 1 | 0 | 0 | 0 | [6 empty] | 1
45 | FIBER-96972-001¦光纤光缆组件¦95米¦长度:95m;线材:LSZH 7mm两芯单模光缆;B端连接器:FC/PC;A端连接器:LC/PC;传输模式:单模;芯线数量:Nom2pcs;接头型号:LC/PC,FC/PC; ¦ 626792030817 V1.0 | 根 | 2 | 0 | 0 | 2 | 0 | 0 | 0 | [11 empty] | 2
46 | FIBER-96972-001¦光纤光缆组件¦120米¦长度:120m;线材:LSZH 7mm两芯单模光缆;B端连接器:FC/PC;A端连接器:LC/PC;传输模式:单模;芯线数量:Nom2pcs;接头型号:LC/PC,FC/PC; ¦ 626792030817 V1.0 | 根 | 1 | 0 | 0 | 1 | 0 | 0 | 0 | [5 empty] | 1
47 | 1/4" 50欧泡沫聚乙烯绝缘皱纹铜管外导体射频同轴电缆 ¦ HCAAY-50-6//RF5014(1/4") | 米 | 100 | 0 | 0 | 100 | 0 | 0 | 0 | [12 empty] | 25 |  |  |  | 25 | 25 | 25
48 | H07Z-K&UL3386红色16mm2(6AWG)电线(LSZH,VDE/CE/UL) | 米 | 78 | 0 | 0 | 78 | 0 | 0 | 0 | [12 empty] | 6 |  |  |  | 28 | 22 | 22
49 | H07Z-K&UL3386蓝色16mm2(6AWG)电线(LSZH,VDE/CE/UL) | 米 | 78 | 0 | 0 | 78 | 0 | 0 | 0 | [12 empty] | 6 |  |  |  | 28 | 22 | 22
50 | 700M基站\中兴\基站硬件\700M+900M\R9264M M7290(直流) | 套 | 27 | 0 | 0 | 27 | 0 | 0 | 0 |  |  | 价值流
51 | 700M基站\中兴\基站辅材\光跳线\光纤跳线(BBU侧) | 套 | 26 | 0 | 0 | 26 | 0 | 0 | 0 |  |  | 价值流
52 | 700M基站\中兴\基站硬件\普通光模块\25G-10KM单模光模块 | 套 | 50 | 0 | 0 | 50 | 0 | 0 | 0 |  |  | 价值流
53 | 700M基站\中兴\基站硬件\BBU主设备\V9200基带处理模块VBPe0e | 套 | 9 | 0 | 0 | 9 | 0 | 0 | 0 |  |  | 价值流
54 | 700M基站\中兴\基站辅材\单模光纤\2芯光纤 | 套 | 41 | 0 | 0 | 41 | 0 | 0 | 0 |  |  | 价值流
55 | 700M基站\中兴\基站硬件\BBU基本单元\V9200增强型机箱单元(直流) | 套 | 3 | 0 | 0 | 3 | 0 | 0 | 0 |  |  | 价值流
56 | 700M基站\中兴\基站硬件\BBU主设备\V9200交换管理模块VSWd0A | 套 | 3 | 0 | 0 | 3 | 0 | 0 | 0 |  |  | 价值流
57 | 700M基站\中兴\基站辅材\RRU直流电源线-6平方 | 米 | 1070 | 0 | 0 | 1070 | 0 | 0 | 0 |  |  | 价值流
58 | 700M基站\中兴\基站辅材\RRU直流电源线-10平方 | 米 | 235 | 0 | 0 | 235 | 0 | 0 | 0 |  |  | 价值流
59 | 700M基站\中兴\基站辅材\北斗三GPS天线 | 套 | 4 | 0 | 0 | 4 | 0 | 0 | 0 |  |  | 价值流
60 | 700M基站\中兴\基站硬件\传输口光模块\10G-1.4KM回传单模光模块 | 套 | 3 | 0 | 0 | 3 | 0 | 0 | 0 |  |  | 价值流
61 | 700M基站\中兴\基站硬件\直流分配单元\直流电源分配单元DCPD10B | 套 | 3 | 0 | 0 | 3 | 0 | 0 | 0 |  |  | 价值流
62 | 700M基站\中兴\基站硬件\基带板\V9200基带处理模块VBPe0d | 套 | 7 | 0 | 0 | 7 | 0 | 0 | 0 |  |  | 价值流
63 | 700M基站\中兴\基站硬件\全频段4TR\RRU R9214H S7200(W)(直流) | 套 | 21 | 0 | 0 | 21 | 0 | 0 | 0 |  |  | 价值流
64 | 700M基站\中兴\基站辅材\光跳线\光纤跳线(RRU侧) | 套 | 6 | 0 | 0 | 6 | 0 | 0 | 0 |  |  | 价值流
65 | 700M基站\中兴\基站辅材\到天线端跳线\4通道天馈跳线包 | 套 | 72 | 0 | 0 | 72 | 0 | 0 | 0 |  |  | 价值流
66 | 25G-2KM单模光模块\中兴\基站硬件\通用\5G基站 | 套 | 32 | 0 | 0 | 32 | 0 | 0 | 0 |  |  | 价值流
| 合计 |  | 4084 | 6 | 4 | 4094 | 0 | 0 | 33946.5 |  |  | 价值流
备注： | 一、剩余需扣减金额=（领用数量+项目间调入数量+利旧数量-实际使用数量-退库数量-项目间调出数量）*最后一次领用材料单价
二、资料要求。1、甲供物资出库清单（包含数量与单价）；2、甲供物资调入清单证明（其他项目、站点、合同调入等，其中调入清单需要注明调入合同编号及是否已进行结算，若已完成结算提供结算报告复印件，未完成结算审计的则注明未结算）；3、甲供物资利旧清单证明；4、甲供物资退库清单证明；5、甲供物资调出清单证明（调出其他项目、站点、合同等，其中调出清单需要注明调出合同编号及是否已进行结算，若已进行结算提供结算报告复印件，未进行结算则不需提供）
| 施工单位签字： 监理单位签字： |  | (4): 建设单位签字：
| 施工单位盖章： 监理单位签字： |  | (4): 建设单位盖章：
Note on Z14: 13750: 利旧设备

## 表2-通信工程结算送审工程量、甲供材、费用明细表
表2：B25302110AA0014项目结算送审工程量明细表（第一分册）
| 一、结算送审工程量明细表 |  |  |  | 1 | 2 | 3 | 4 | 5 | 6 | 7 | 8 | 9 | 10 | 11 | 12 | 13 | 14 | 15 | 16 | 17
序号 | 子项名称 | 特征描述 | 单位 | 送审工程量 | CBN-江门鹤山市连城C-RAN1（江门鹤山三连工业区二）U-Z5H | CBN-江门鹤山路管所（江门鹤山裕兴雨具）U-Z5H | CBN-江门鹤山市鹤城二（江门鹤山创美）U-Z5H | CBN-江门鹤山福迳（江门鹤山甘牛集团）U-Z5H | CBN-江门蓬江区滨江新区1二（江门新昌公园）U-Z5H | CBN-江门鹤山浩龙（江门鹤山鹤城联东（设备替换））U-Z5H | CBN-江门礼乐新丰（江门江海东海路（设备替换））U-Z5H | CBN-江门轻轨礼乐站（江门捷宏一品）U-Z5H | CBN-江门汇聪电子（江门白水带山脚）U-Z5H | CBN-江门鹤山大朗（江门鹤山址山昆中石北）U-Z5H | CBN-江门荷塘（江门蓬江技师荷塘校区）U-Z5H | CBN-江门益晖印刷（江门永达顺（新））U-Z5H | CBN-江门三堡（江门蓬江元岭村西）U-Z5H | CBN-江门鹤山大富（江门鹤山大墩村）U-Z5H | CBN-江门鹤山平岭（江门鹤山共和平岭山顶村）U-Z5H | CBN-江门柏年（江门江海连海二路）U-Z5H | CBN-江门鹤山新民（江门鹤山共和新联油漆）U-Z5H
[5 empty] | 送审工程量 | 送审工程量 | 送审工程量 | 送审工程量 | 送审工程量 | 送审工程量 | 送审工程量 | 送审工程量 | 送审工程量 | 送审工程量 | 送审工程量 | 送审工程量 | 送审工程量 | 送审工程量 | 送审工程量 | 送审工程量 | 送审工程量 | 合计
1 | 无线设备 | 安装基带处理单元（机柜/箱嵌入式 BBU） | 台 | 1 | [17 empty] | 1 | bar: 14
2 | 无线设备 | 安装基带处理单元（壁挂式 BBU） | 台 | 3 | [17 empty] | 3 | bar: 10; 15 to 16
3 | 无线设备 | 扩装设备板件 | 块 | 13 | [17 empty] | 13 | bar: 1 to 9; 11 to 13; 17
4 | 无线设备 | 拆除设备板件 | 块 | 1 | [17 empty] | 1 | bar: 6
5 | 无线设备 | 放绑软光纤（设备机架间）（15m以下） | 条 | 48 | 2 | 2 | 2 | 2 | 2 | 2 | 2 | 2 | 2 | 4 | 2 | 2 | 2 | 6 | 6 | 6 | 2 | 48
6 | 无线设备 | 安装定向天线（抱杆上） | 副 | 3 | 11: 3 | 3
7 | 无线设备 | 安装定向天线（抱杆上宽体天线400mm 以上） | 副 | 12 | 3: 3; 4: 3; 9: 3; 16: 3 | 12
8 | 无线设备 | 安装定向天线（地面铁塔上、宽体天线400mm 以上）（安装高度40m以下） | 副 | 9 | 8: 3; 15: 3; 17: 3 | 9
9 | 无线设备 | 拆除定向天线（地面铁塔上、宽体天线400mm 以上）（安装高度40m以下） | 副 | 2 | 8: 2 | 2
10 | 无线设备 | 美化罩内安装定向天线-抱杆上 | 副 | 9 | 5: 3; 6: 3; 14: 3 | 9
11 | 无线设备 | 美化罩内拆除定向天线-抱杆上 | 副 | 9 | 5: 3; 6: 3; 14: 3 | 9
12 | 无线设备 | 无作业平台安装定向天线-地面铁塔上（安装高度40m以下） | 副 | 6 | 7: 3; 12: 3 | 6
13 | 无线设备 | 无作业平台拆除定向天线-地面铁塔上（拆除高度40m以下） | 副 | 3 | 12: 3 | 3
14 | 无线设备 | 拆除定向天线（抱杆上、宽体天线400mm 以上） | 副 | 3 | 9: 3 | 3
15 | 无线设备 | 安装射频拉远单元（抱杆上） | 套 | 19 | 3: 3; 4: 3; 9: 3; 11: 4; 13: 3; 16: 3 | 19
16 | 无线设备 | 拆除射频拉远单元（抱杆上） | 套 | 1 | [17 empty] | 1 | bar: 11
17 | 无线设备 | 美化罩内安装射频拉远单元-抱杆上 | 套 | 6 | 6: 3; 14: 3 | 6
18 | 无线设备 | 美化罩内拆除射频拉远单元-抱杆上 | 套 | 6 | 5: 3; 6: 3 | 6
19 | 无线设备 | 安装射频拉远单元（地面铁塔上）（安装高度40m以下） | 套 | 9 | 8: 3; 15: 3; 17: 3 | 9
20 | 无线设备 | 无作业平台安装射频拉远单元-地面铁塔上（安装高度40m以下） | 套 | 9 | 7: 3; 10: 3; 12: 3 | 9
21 | 无线设备 | 无作业平台拆除射频拉远单元（地面铁塔上）（安装高度40m以下） | 套 | 3 | 7: 3 | 3
22 | 无线设备 | 拆除定向天线-地面铁塔上（拆除高度40m以下） | 套 | 3 | 15: 3 | 3
23 | 无线设备 | 安装射频拉远单元-楼顶铁塔上（安装高度20m以下） | 套 | 6 | 1: 3; 2: 3 | 6
24 | 无线设备 | 安装安装定向天线-楼顶铁塔上（安装高度20m以下）宽体天线400mm 以上 | 套 | 6 | 1: 3; 2: 3 | 6
25 | 无线设备 | 调测室外基站天、馈线系统（1/2英寸射频同轴电缆） | 条 | 251 | 12 | 12 | 12 | 12 |  | 12 | 12 | 20 | 36 | 13 | 12 | 12 | 12 | 25 | 25 | 12 | 12 | 251
26 | 无线设备 | 配合调测天、馈线系统 | 扇区 | 51 | 3 | 3 | 3 | 3 | 3 | 3 | 3 | 3 | 3 | 3 | 3 | 3 | 3 | 3 | 3 | 3 | 3 | 51
27 | 无线设备 | 安装电源转换器/配电单元（室内） | 台 | 3 | [17 empty] | 3 | bar: 14 to 16
28 | 无线设备 | 安装室内墙挂综合箱（无源） | 个 | 3 | [17 empty] | 3 | bar: 10; 15 to 16
29 | 无线设备 | 室外布放电力电缆（单芯相线截面积16平方毫米以下） | 十米条 | 22.5 | 0.9 | 0.9 | 0.9 | 0.9 | 0.9 | 0.9 | 0.9 | 0.9 |  | 0.9 | 0.9 | 0.9 | 0.9 | 9 | 0.9 | 0.9 | 0.9 | 22.5
30 | 无线设备 | 室外布放电力电缆（双芯相线截面积16平方毫米以下） | 十米条 | 173 | 7.5 | 6 | 6.5 | 4.5 | 7 | 6.5 | 18 | 13.5 | 20.5 | 16.5 | 4.5 | 10.5 | 8 | 4.5 | 15 | 6 | 18 | 173
31 | 无线设备 | 室内布放电力电缆（单芯相线截面积16平方毫米以下） | 十米条 | 17.3 | 10: 1.6; 14: 6; 15: 4.8; 16: 4.9 | 17.3
32 | 无线设备 | 室内布放电力电缆（双芯相线截面积16平方毫米以下） | 十米条 | 0.4 | 10: 0.1; 14: 0.1; 15: 0.1; 16: 0.1 | 0.4
33 | 无线设备 | 拆除室外电力电缆（单芯相线截面积16平方毫米以下） | 十米条 | 24.5 | 6: 6.5; 7: 18 | 24.5
34 | 无线设备 | 布放射频同轴电缆1/2英寸以下（4m以下）-带端头已连接好 | 条 | 272 | 12 | 12 | 12 | 12 | 12 | 12 | 12 | 20 | 36 | 12 | 12 | 24 | 12 | 24 | 24 | 12 | 12 | 272
35 | 无线设备 | 布放射频同轴电缆1/2英寸以下（4m以下） | 条 | 4 | [17 empty] | 4 | bar: 10; 14 to 16
36 | 无线设备 | 布放射频同轴电缆1/2英寸以下（4m以上每增加1m） | 米条 | 84 | 10: 21; 14: 21; 15: 21; 16: 21 | 84
37 | 无线设备 | 布放射频同轴电缆1/2英寸以下（4m以上每增加1m）-带端头 | 米条 | 60 | 4: 12; 14: 12; 15: 12; 16: 12; 17: 12 | 60
38 | 无线设备 | 拆除射频同轴电缆1/2英寸以下（4m以下）-带端头 | 条 | 92 | 6: 12; 7: 12; 8: 8; 9: 24; 12: 12; 14: 12; 15: 12 | 92
39 | 无线设备 | 布放无线射频拉远单元用光缆 | 米条 | 1510 | 45 | 40 | 160 | 130 | 70 | 65 | 80 | 70 | 210 | 75 | 60 | 160 | 80 | 40 | 70 | 75 | 80 | 1510
40 | 无线设备 | 拆除无线射频拉远单元用光缆 | 米条 | 145 | 6: 65; 7: 80 | 145
41 | 无线设备 | 第五代移动通信基站（配合基站割接、开通） | 站 | 17 | [17 empty] | 17 | bar: 1 to 17
42 | 无线设备 | 第五代移动通信基站（配合联网调测） | 站 | 17 | [17 empty] | 17 | bar: 1 to 17
43 | 无线设备 | 配合调测第五代移动通信基站系统（1km以上拉远站） | 扇区 | 51 | 3 | 3 | 3 | 3 | 3 | 3 | 3 | 3 | 3 | 3 | 3 | 3 | 3 | 3 | 3 | 3 | 3 | 51
44 | 无线设备 | 室外布放控制信号线 | 十米条 | 12.6 | 0.9 | 0.9 | 0.9 | 0.9 | 0.9 | 0.9 | 0.9 | 0.9 | 0.9 |  | 0.9 | 0.9 | 0.9 |  |  | 0.9 | 0.9 | 12.6
45 | 无线设备 | 安装调测卫星全球定位系统(GPS)天线 | 副 | 4 | [17 empty] | 4 | bar: 10; 14 to 16
46 | 无线设备 | 安装(GPS)防雷器 | 套 | 4 | [17 empty] | 4 | bar: 10; 14 to 16
47 |  | 扩装、更换基带单元侧光电转换模块 | 个 | 102 | 6 | 6 | 6 | 6 | 6 | 6 | 6 | 6 | 6 | 6 | 6 | 6 | 6 | 6 | 6 | 6 | 6 | 102
48 |  | 敷设硬质PVC管/槽 | 十米 | 40 | 11: 40 | 40
49 |  | 安装波纹软管 | 十米 | 2.4 | 8: 0.6; 10: 0.6; 11: 0.6; 15: 0.6 | 2.4
二、结算送审甲供物资使用量明细表
序号 | 物资名称 | 型号 | 单位 | 送审甲供物资量 | CBN-江门鹤山市连城C-RAN1（江门鹤山三连工业区二）U-Z5H | CBN-江门鹤山路管所（江门鹤山裕兴雨具）U-Z5H | CBN-江门鹤山市鹤城二（江门鹤山创美）U-Z5H | CBN-江门鹤山福迳（江门鹤山甘牛集团）U-Z5H | CBN-江门蓬江区滨江新区1二（江门新昌公园）U-Z5H | CBN-江门鹤山浩龙（江门鹤山鹤城联东（设备替换））U-Z5H | CBN-江门礼乐新丰（江门江海东海路（设备替换））U-Z5H | CBN-江门轻轨礼乐站（江门捷宏一品）U-Z5H | CBN-江门汇聪电子（江门白水带山脚）U-Z5H | CBN-江门鹤山大朗（江门鹤山址山昆中石北）U-Z5H | CBN-江门荷塘（江门蓬江技师荷塘校区）U-Z5H | CBN-江门益晖印刷（江门永达顺（新））U-Z5H | CBN-江门三堡（江门蓬江元岭村西）U-Z5H | CBN-江门鹤山大富（江门鹤山大墩村）U-Z5H | CBN-江门鹤山平岭（江门鹤山共和平岭山顶村）U-Z5H | CBN-江门柏年（江门江海连海二路）U-Z5H | CBN-江门鹤山新民（江门鹤山共和新联油漆）U-Z5H
[5 empty] | 送审工程量 | 送审工程量 | 送审工程量 | 送审工程量 | 送审工程量 | 送审工程量 | 送审工程量 | 送审工程量 | 送审工程量 | 送审工程量 | 送审工程量 | 送审工程量 | 送审工程量 | 送审工程量 | 送审工程量 | 送审工程量 | 送审工程量
1 | 10G-1.4KM单模光模块 | 10G-1.4KM单模光模块 | 个 | 16 | 10: 5; 12: 4; 13: 4; 14: 1; 15: 1; 16: 1
2 | 25G-10KM单模光模块 | 25G-10KM单模光模块 | 个 | 34 | 2 | 2 | 2 | 2 | 2 | 2 | 2 | 2 | 2 | 2 | 2 | 2 | 2 | 2 | 2 | 2 | 2
3 | 25G-2KM单模光模块 | 25G-2KM单模光模块 | 个 | 56 | 4 | 4 | 4 | 4 | 4 | 4 | 4 | 4 | 4 |  | 4 |  |  | 4 | 4 | 4 | 4
4 | 4448天线\700/900/1800/FA\4+4+4+8通道\电调（短款）dBi\四频13/14/16.5/15/14.5 | 4448天线\700/900/1800/FA\4+4+4+8通道\电调（短款）dBi\四频13/14/16.5/15/14.5 | 面 | 15 | 5: 3; 8: 3; 9: 3; 12: 3; 14: 0; 15: 3
5 | 绿色700-900M宽频四通道电调天线 | 绿色700-900M宽频四通道电调天线 | 面 | 18 | 1: 3; 2: 3; 4: 3; 7: 3; 16: 3; 17: 3
6 | BBU 直流电源线 | BBU 直流电源线 | 根 | 4 | bar: 10; 14 to 16
7 | 单模1 LCUPC-FC/UPC G.652D 15M黄色¦LC/PC-FC/PC-15M-φ2-SM/IOFC-FC/UPC-LC/PC G652D 1F φ2 PVC 15M//LC/F | 单模1 LCUPC-FC/UPC G.652D 15M黄色¦LC/PC-FC/PC-15M-φ2-SM/IOFC-FC/UPC-LC/PC G652D 1F φ2 PVC 15M//LC/F | 根 | 34 | 2 | 2 | 2 | 2 | 2 | 2 | 2 | 2 | 2 | 2 | 2 | 2 | 2 | 2 | 2 | 2 | 2
8 | H07V-K&RV黄绿色1×16mm2电线(VDE/CE/CCC)¦绝缘层颜色:/黄/绿色;绝缘层材质:/聚氯乙烯;额定电压:Nom(V);导体材质:/铜;标称截面积:Nom(mm^2);屏蔽层:/否;CPR认证:/E等级;导体规格:/1*16mm2; ¦ H07V-K 16mm2(R | H07V-K&RV黄绿色1×16mm2电线(VDE/CE/CCC)¦绝缘层颜色:/黄/绿色;绝缘层材质:/聚氯乙烯;额定电压:Nom(V);导体材质:/铜;标称截面积:Nom(mm^2);屏蔽层:/否;CPR认证:/E等级;导体规格:/1*16mm2; ¦ H07V-K 16mm2(R | 米 | 177 | 9 | 9 | 9 | 9 | 9 | 9 | 9 | 9 | 9 | 13 | 9 | 9 | 9 | 13 | 13 | 13 | 17
9 | R9214H S7200(W)整机(直流,不含光模块) | R9214H S7200(W)整机(直流,不含光模块) | 套 | 21 | 5: 3; 8: 3; 9: 3; 10: 3; 12: 3; 14: 3; 15: 3
10 | R9264M M7290整机(直流,不含光模块) | R9264M M7290整机(直流,不含光模块) | 套 | 24 | 1: 3; 2: 3; 3: 3; 4: 3; 6: 3; 7: 3; 11: 3; 16: 3; 17: 3
11 | RF-01024084-012¦射频电缆组件¦3米¦长度:3m;线材:RF1/2S-;B端连接器:4.3-10M;A端连接器:DM;硫化风险等级不涉及 ¦ 626979000517 V1.0 | RF-01024084-012¦射频电缆组件¦3米¦长度:3m;线材:RF1/2S-;B端连接器:4.3-10M;A端连接器:DM;硫化风险等级不涉及 ¦ 626979000517 V1.0 | 根 | 132 | 12 | 12 | 12 |  | 12 | 12 | 12 | 12 | 12 | 12 | 12 |  | 12
12 | RF-01024084-205¦射频电缆组件¦5米¦长度:5m;线材:RF1/2S-;B端连接器:4.3-10M;A端连接器:DM;硫化风险等级不涉及 ¦ 626979000517 V1.0 | RF-01024084-205¦射频电缆组件¦5米¦长度:5m;线材:RF1/2S-;B端连接器:4.3-10M;A端连接器:DM;硫化风险等级不涉及 ¦ 626979000517 V1.0 | 根 | 60 | 4: 12; 14: 12; 15: 12; 16: 12; 17: 12
13 | RF-01024084-012¦射频电缆组件¦10米¦长度:10m;线材:RF1/2S-;B端连接器:4.3-10M;A端连接器:DM;硫化风险等级不涉及 ¦ 626979000517 V1.0 | RF-01024084-012¦射频电缆组件¦10米¦长度:10m;线材:RF1/2S-;B端连接器:4.3-10M;A端连接器:DM;硫化风险等级不涉及 ¦ 626979000517 V1.0 | 根 | 12 | 12: 12
14 | UL 2586黑色D型(芯线：蓝/红)2X10mm2(2x8AWG)编织屏蔽电缆(UL/CE) ¦ UL2586 2X10mm2(2x8AWG) | UL 2586黑色D型(芯线：蓝/红)2X10mm2(2x8AWG)编织屏蔽电缆(UL/CE) ¦ UL2586 2X10mm2(2x8AWG) | 米 | 415 | 4: 45; 9: 190; 17: 180
15 | UL 2586黑色D型(芯线：蓝/红)2X6mm2(2x10AWG)编织屏蔽电缆(UL/CE) ¦ UL 2586 2×6mm2(2x10AWG) | UL 2586黑色D型(芯线：蓝/红)2X6mm2(2x10AWG)编织屏蔽电缆(UL/CE) ¦ UL 2586 2×6mm2(2x10AWG) | 米 | 1070 | 75 | 60 | 65 |  | 70 |  |  | 135 | 15 | 165 | 45 | 105 | 80 | 45 | 150 | 60
16 | V9200安装件 | V9200安装件 | 套 | 4 | bar: 10; 14 to 16
17 | V9200风扇模块VFC | V9200风扇模块VFC | 块 | 4 | bar: 10; 14 to 16
18 | V9200工程安装辅料 | V9200工程安装辅料 | 套 | 4 | bar: 10; 14 to 16
19 | V9200机箱 | V9200机箱 | 套 | 4 | bar: 10; 14 to 16
20 | V9200基带处理模块VBPe0d | V9200基带处理模块VBPe0d | 块 | 7 | bar: 5; 8; 10; 12 to 15
21 | V9200基带处理模块VBPe0e | V9200基带处理模块VBPe0e | 块 | 9 | bar: 1 to 4; 6 to 7; 11; 16 to 17
22 | V9200交换管理模块VSWd0A | V9200交换管理模块VSWd0A | 块 | 4 | bar: 10; 14 to 16
23 | GPS&BDS双模天线 | GPS&BDS双模天线 | 套 | 1 | bar: 16
24 | GPS&BDS避雷器及辅料 | GPS&BDS避雷器及辅料 | 套 | 1 | bar: 16
25 | 北斗三&GPS避雷器 | 北斗三&GPS避雷器 | 套 | 4 | bar: 10; 14 to 16
26 | 北斗三&GPS天线及辅料 | 北斗三&GPS天线及辅料 | 套 | 4 | bar: 10; 14 to 16
27 | 多频段智能天线\700～900/1800/FAD\4+4+8通道\独立电调\四频14/16.5/13.5/15.5dBi | 多频段智能天线\700～900/1800/FAD\4+4+8通道\独立电调\四频14/16.5/13.5/15.5dBi | 面 | 3 | 6: 3
28 | 室内单芯单模光纤跳线 | 室内单芯单模光纤跳线 | 根 | 8 | 10: 2; 14: 2; 15: 2; 16: 2
29 | 直流电源模块VPD | 直流电源模块VPD | 块 | 4 | bar: 10; 14 to 16
30 | 多频段智能天线\700～900/1800/FAD\4+4+8通道\独立电调\四频14/16.5/13.5/15.5dBi | 多频段智能天线\700～900/1800/FAD\4+4+8通道\独立电调\四频14/16.5/13.5/15.5dBi | 面 | 6 | 3: 3; 11: 3
31 | 直流电源分配单元DCPD10B | 直流电源分配单元DCPD10B | 套 | 4 | bar: 10; 14 to 16
32 | DCPD10B安装辅料 | DCPD10B安装辅料 | 套 | 4 | bar: 10; 14 to 16
33 | FDD宏基站\基站硬件\V9200增强型机箱单元\1800+900\中兴\直流 | FDD宏基站\基站硬件\V9200增强型机箱单元\1800+900\中兴\直流 | 套 | 1 | bar: 15
34 | FIBER-95542-002光纤光缆组件¦10米长度：10m;线材： LSZH 7mm两芯单模光缆；B端连接器： LC/PC;A端连接器： LC/PC;传输模式：单模；芯线数量： Nom2pcs; | FIBER-95542-002光纤光缆组件¦10米长度：10m;线材： LSZH 7mm两芯单模光缆；B端连接器： LC/PC;A端连接器： LC/PC;传输模式：单模；芯线数量： Nom2pcs; | 根 | 19 | 1: 2; 2: 2; 3: 1; 7: 2; 8: 2; 10: 2; 12: 2; 14: 2; 15: 2; 17: 2
35 | FIBER-95542-002光纤光缆组件¦15米长度：15m;线材： LSZH 7mm两芯单模光缆；B端连接器： LC/PC;A端连接器： LC/PC;传输模式：单模；芯线数量： Nom2pcs; | FIBER-95542-002光纤光缆组件¦15米长度：15m;线材： LSZH 7mm两芯单模光缆；B端连接器： LC/PC;A端连接器： LC/PC;传输模式：单模；芯线数量： Nom2pcs; | 根 | 2 | 6: 2
36 | FIBER-95542-002光纤光缆组件¦20米长度：20m;线材： LSZH 7mm两芯单模光缆；B端连接器： LC/PC;A端连接器： LC/PC;传输模式：单模；芯线数量： Nom2pcs; | FIBER-95542-002光纤光缆组件¦20米长度：20m;线材： LSZH 7mm两芯单模光缆；B端连接器： LC/PC;A端连接器： LC/PC;传输模式：单模；芯线数量： Nom2pcs; | 根 | 12 | 2: 1; 4: 2; 5: 2; 9: 1; 11: 3; 13: 2; 14: 1
37 | FIBER-95542-002光纤光缆组件¦30米长度：30m;线材： LSZH 7mm两芯单模光缆；B端连接器： LC/PC;A端连接器： LC/PC;传输模式：单模；芯线数量： Nom2pcs; | FIBER-95542-002光纤光缆组件¦30米长度：30m;线材： LSZH 7mm两芯单模光缆；B端连接器： LC/PC;A端连接器： LC/PC;传输模式：单模；芯线数量： Nom2pcs; | 根 | 2 | bar: 3; 5
38 | FIBER-96972-001光纤光缆组件¦25米长度：25m;线材： LSZH 7mm两芯单模光缆；B端连接器： FC/PC;A端连接器： LC/PC;传输模式：单模；芯线数量： Nom2pcs; | FIBER-96972-001光纤光缆组件¦25米长度：25m;线材： LSZH 7mm两芯单模光缆；B端连接器： FC/PC;A端连接器： LC/PC;传输模式：单模；芯线数量： Nom2pcs; | 根 | 5 | 1: 1; 2: 1; 16: 3
39 | FIBER-96972-001¦光纤光缆组件¦35米¦长度:35m;线材:LSZH 7mm两芯单模光缆;B端连接器:FC/PC;A端连接器:LC/PC;传输模式:单模;芯线数量:Nom2pcs;接头型号:LC/PC,FC/PC; ¦ 626792030817 V1.0 | FIBER-96972-001¦光纤光缆组件¦35米¦长度:35m;线材:LSZH 7mm两芯单模光缆;B端连接器:FC/PC;A端连接器:LC/PC;传输模式:单模;芯线数量:Nom2pcs;接头型号:LC/PC,FC/PC; ¦ 626792030817 V1.0 | 根 | 2 | bar: 6; 12
40 | FIBER-96972-001¦光纤光缆组件¦60米¦长度:60m;线材:LSZH 7mm两芯单模光缆;B端连接器:FC/PC;A端连接器:LC/PC;传输模式:单模;芯线数量:Nom2pcs;接头型号:LC/PC,FC/PC; ¦ 626792030817 V1.0 | FIBER-96972-001¦光纤光缆组件¦60米¦长度:60m;线材:LSZH 7mm两芯单模光缆;B端连接器:FC/PC;A端连接器:LC/PC;传输模式:单模;芯线数量:Nom2pcs;接头型号:LC/PC,FC/PC; ¦ 626792030817 V1.0 | 根 | 2 | bar: 7; 17
41 | FIBER-96972-001¦光纤光缆组件¦55米¦长度:55m;线材:LSZH 7mm两芯单模光缆;B端连接器:FC/PC;A端连接器:LC/PC;传输模式:单模;芯线数量:Nom2pcs;接头型号:LC/PC,FC/PC; ¦ 626792030817 V1.0 | FIBER-96972-001¦光纤光缆组件¦55米¦长度:55m;线材:LSZH 7mm两芯单模光缆;B端连接器:FC/PC;A端连接器:LC/PC;传输模式:单模;芯线数量:Nom2pcs;接头型号:LC/PC,FC/PC; ¦ 626792030817 V1.0 | 根 | 1 | bar: 10
42 | FIBER-96972-001¦光纤光缆组件¦40米¦长度:40m;线材:LSZH 7mm两芯单模光缆;B端连接器:FC/PC;A端连接器:LC/PC;传输模式:单模;芯线数量:Nom2pcs;接头型号:LC/PC,FC/PC; ¦ 626792030817 V1.0 | FIBER-96972-001¦光纤光缆组件¦40米¦长度:40m;线材:LSZH 7mm两芯单模光缆;B端连接器:FC/PC;A端连接器:LC/PC;传输模式:单模;芯线数量:Nom2pcs;接头型号:LC/PC,FC/PC; ¦ 626792030817 V1.0 | 根 | 1 | bar: 13
43 | FIBER-96972-001¦光纤光缆组件¦50米¦长度:50m;线材:LSZH 7mm两芯单模光缆;B端连接器:FC/PC;A端连接器:LC/PC;传输模式:单模;芯线数量:Nom2pcs;接头型号:LC/PC,FC/PC; ¦ 626792030817 V1.0 | FIBER-96972-001¦光纤光缆组件¦50米¦长度:50m;线材:LSZH 7mm两芯单模光缆;B端连接器:FC/PC;A端连接器:LC/PC;传输模式:单模;芯线数量:Nom2pcs;接头型号:LC/PC,FC/PC; ¦ 626792030817 V1.0 | 根 | 2 | bar: 8; 15
44 | FIBER-96972-001¦光纤光缆组件¦90米¦长度:90m;线材:LSZH 7mm两芯单模光缆;B端连接器:FC/PC;A端连接器:LC/PC;传输模式:单模;芯线数量:Nom2pcs;接头型号:LC/PC,FC/PC; ¦ 626792030817 V1.0 | FIBER-96972-001¦光纤光缆组件¦90米¦长度:90m;线材:LSZH 7mm两芯单模光缆;B端连接器:FC/PC;A端连接器:LC/PC;传输模式:单模;芯线数量:Nom2pcs;接头型号:LC/PC,FC/PC; ¦ 626792030817 V1.0 | 根 | 1 | bar: 4
45 | FIBER-96972-001¦光纤光缆组件¦95米¦长度:95m;线材:LSZH 7mm两芯单模光缆;B端连接器:FC/PC;A端连接器:LC/PC;传输模式:单模;芯线数量:Nom2pcs;接头型号:LC/PC,FC/PC; ¦ 626792030817 V1.0 | FIBER-96972-001¦光纤光缆组件¦95米¦长度:95m;线材:LSZH 7mm两芯单模光缆;B端连接器:FC/PC;A端连接器:LC/PC;传输模式:单模;芯线数量:Nom2pcs;接头型号:LC/PC,FC/PC; ¦ 626792030817 V1.0 | 根 | 2 | 9: 2
46 | FIBER-96972-001¦光纤光缆组件¦120米¦长度:120m;线材:LSZH 7mm两芯单模光缆;B端连接器:FC/PC;A端连接器:LC/PC;传输模式:单模;芯线数量:Nom2pcs;接头型号:LC/PC,FC/PC; ¦ 626792030817 V1.0 | FIBER-96972-001¦光纤光缆组件¦120米¦长度:120m;线材:LSZH 7mm两芯单模光缆;B端连接器:FC/PC;A端连接器:LC/PC;传输模式:单模;芯线数量:Nom2pcs;接头型号:LC/PC,FC/PC; ¦ 626792030817 V1.0 | 根 | 1 | bar: 3
47 | 1/4" 50欧泡沫聚乙烯绝缘皱纹铜管外导体射频同轴电缆 ¦ HCAAY-50-6//RF5014(1/4") | 1/4" 50欧泡沫聚乙烯绝缘皱纹铜管外导体射频同轴电缆 ¦ HCAAY-50-6//RF5014(1/4") | 米 | 100 | 10: 25; 14: 25; 15: 25; 16: 25
48 | H07Z-K&UL3386红色16mm2(6AWG)电线(LSZH,VDE/CE/UL) | H07Z-K&UL3386红色16mm2(6AWG)电线(LSZH,VDE/CE/UL) | 米 | 78 | 10: 6; 14: 28; 15: 22; 16: 22
49 | H07Z-K&UL3386蓝色16mm2(6AWG)电线(LSZH,VDE/CE/UL) | H07Z-K&UL3386蓝色16mm2(6AWG)电线(LSZH,VDE/CE/UL) | 米 | 78 | 10: 6; 14: 28; 15: 22; 16: 22
50 | 700M基站\中兴\基站硬件\700M+900M\R9264M M7290(直流) | 700M基站\中兴\基站硬件\700M+900M\R9264M M7290(直流) | 套 | 27
51 | 700M基站\中兴\基站辅材\光跳线\光纤跳线(BBU侧) | 700M基站\中兴\基站辅材\光跳线\光纤跳线(BBU侧) | 套 | 26
52 | 700M基站\中兴\基站硬件\普通光模块\25G-10KM单模光模块 | 700M基站\中兴\基站硬件\普通光模块\25G-10KM单模光模块 | 套 | 50
53 | 700M基站\中兴\基站硬件\BBU主设备\V9200基带处理模块VBPe0e | 700M基站\中兴\基站硬件\BBU主设备\V9200基带处理模块VBPe0e | 套 | 9
54 | 700M基站\中兴\基站辅材\单模光纤\2芯光纤 | 700M基站\中兴\基站辅材\单模光纤\2芯光纤 | 套 | 41
55 | 700M基站\中兴\基站硬件\BBU基本单元\V9200增强型机箱单元(直流) | 700M基站\中兴\基站硬件\BBU基本单元\V9200增强型机箱单元(直流) | 套 | 3
56 | 700M基站\中兴\基站硬件\BBU主设备\V9200交换管理模块VSWd0A | 700M基站\中兴\基站硬件\BBU主设备\V9200交换管理模块VSWd0A | 套 | 3
57 | 700M基站\中兴\基站辅材\RRU直流电源线-6平方 | 700M基站\中兴\基站辅材\RRU直流电源线-6平方 | 米 | 1070
58 | 700M基站\中兴\基站辅材\RRU直流电源线-10平方 | 700M基站\中兴\基站辅材\RRU直流电源线-10平方 | 米 | 235
59 | 700M基站\中兴\基站辅材\北斗三GPS天线 | 700M基站\中兴\基站辅材\北斗三GPS天线 | 套 | 4
60 | 700M基站\中兴\基站硬件\传输口光模块\10G-1.4KM回传单模光模块 | 700M基站\中兴\基站硬件\传输口光模块\10G-1.4KM回传单模光模块 | 套 | 3
61 | 700M基站\中兴\基站硬件\直流分配单元\直流电源分配单元DCPD10B | 700M基站\中兴\基站硬件\直流分配单元\直流电源分配单元DCPD10B | 套 | 3
62 | 700M基站\中兴\基站硬件\基带板\V9200基带处理模块VBPe0d | 700M基站\中兴\基站硬件\基带板\V9200基带处理模块VBPe0d | 套 | 7
63 | 700M基站\中兴\基站硬件\全频段4TR\RRU R9214H S7200(W)(直流) | 700M基站\中兴\基站硬件\全频段4TR\RRU R9214H S7200(W)(直流) | 套 | 21
64 | 700M基站\中兴\基站辅材\光跳线\光纤跳线(RRU侧) | 700M基站\中兴\基站辅材\光跳线\光纤跳线(RRU侧) | 套 | 6
65 | 700M基站\中兴\基站辅材\到天线端跳线\4通道天馈跳线包 | 700M基站\中兴\基站辅材\到天线端跳线\4通道天馈跳线包 | 套 | 72 | 10: 6; 14: 28; 15: 22; 16: 22
66 | 25G-2KM单模光模块\中兴\基站硬件\通用\5G基站 | 25G-2KM单模光模块\中兴\基站硬件\通用\5G基站 | 套 | 32
三、结算送审其他费用明细表
序号 | 费项名称 | 计取规则 | 单位 | 送审金额 | CBN-江门鹤山市连城C-RAN1（江门鹤山三连工业区二）U-Z5H | CBN-江门鹤山路管所（江门鹤山裕兴雨具）U-Z5H | CBN-江门鹤山市鹤城二（江门鹤山创美）U-Z5H | CBN-江门鹤山福迳（江门鹤山甘牛集团）U-Z5H | CBN-江门蓬江区滨江新区1二（江门新昌公园）U-Z5H | CBN-江门鹤山浩龙（江门鹤山鹤城联东（设备替换））U-Z5H | CBN-江门礼乐新丰（江门江海东海路（设备替换））U-Z5H | CBN-江门轻轨礼乐站（江门捷宏一品）U-Z5H | CBN-江门汇聪电子（江门白水带山脚）U-Z5H | CBN-江门鹤山大朗（江门鹤山址山昆中石北）U-Z5H | CBN-江门荷塘（江门蓬江技师荷塘校区）U-Z5H | CBN-江门益晖印刷（江门永达顺（新））U-Z5H | CBN-江门三堡（江门蓬江元岭村西）U-Z5H | CBN-江门鹤山大富（江门鹤山大墩村）U-Z5H | CBN-江门鹤山平岭（江门鹤山共和平岭山顶村）U-Z5H | CBN-江门柏年（江门江海连海二路）U-Z5H | CBN-江门鹤山新民（江门鹤山共和新联油漆）U-Z5H
[5 empty] | 送审工程量 | 送审工程量 | 送审工程量 | 送审工程量 | 送审工程量 | 送审工程量 | 送审工程量 | 送审工程量 | 送审工程量 | 送审工程量 | 送审工程量 | 送审工程量 | 送审工程量 | 送审工程量 | 送审工程量 | 送审工程量 | 送审工程量
1 | 系统录入费（新建、替换基站） |  | 站 | 578 | bar: 1 to 17
2 | 标签制作费 |  | 站 | 289 | bar: 1 to 17
3 | 二次运输费（二类地市） |  | 站 | 144.5 | bar: 15; 17
4 | 设备搬迁包装运输费 |  | 站 | 1224 | bar: 5 to 9; 11 to 12; 14 to 15
Note on R20: 利旧设备

## Sheet10 (hidden)
[5 empty] | 1 | 2 | 3 | 4 | 5 | 6 | 7 | 8 | 9 | 10 | 11 | 12 | 13 | 14 | 15 | 16 | 17 | 18 | 19 | 20 | 21 | 22 | 23 | 24 | 25 | 26 | 27 | 28 | 29 | 30 | 31 | 32 | 33 | 34 | 35 | 36
[5 empty] | 恩平市中山医院+互联网专线+语音专线+新增 | 开平市公安局新昌派出所+互联网专线+搬迁 | 开平市公安局新昌派出思始点+互联网专线+搬迁 | 开平市公安局月山派出所+互联网专线+搬迁 | 开平市中心医院（水口医院） | 广东东方思维科技有限公司 | 开平市美力服装有限公司 | 恩平市供水有限公司+集团专线+搬迁 | 恩平富辉纺织企业有限公司 | 恩平市溢丰纺织有限公司 | 开平水口镇联竹村委会+IPVPN专线+新增 | 开平市丰优农业开发有限公司 | 恩平三力胶粘制品有限公司+互联网专线+新增 | 恩平市公安消防大队集团专线搬迁 | 开平市翡翠网吧 | 开平市莱尚网咖网吧 | 广发证券股份有限公司江门恩平证券营业部 | 开平市公安局潭江派出所（巡警大对） | 开平市水口镇东桥电镀有限公司 | 开平市公安局长沙派出所 | 开平+开平市应急管理局+新增 | 恩平+恩平市君堂镇人民政府+变更 | 开平市南大电力工程有限公司 | 恩平+广东通驿高速公路服务区有限公司大槐服务区+变更 | 开平+开平市环境卫生管理处+G325义祠路交叉公园内+新增 | 恩平+恩平市沙湖六乡市场+新增 | 恩平+恩平市科达声通电子器材厂（分厂）+新增 | 恩平+恩平市万国商业城开发有限公司+新增 | 恩平+江苏金江建设有限公司+新增 | 恩平+恩平市君堂镇中心小学（主校区）+新增 | 开平市国营镇海林场（2条互联网专线+电路租用） | 开平+开平市公安局+南环簕冲红绿灯+新增 | 开平+广东开平文旅发展集团有限公司+Z端+新增 | 开平+开平百事通计算机+新增 | 开平+开平市百合镇消防专职队+新增 | 江门恩平市御茶餐饮店XWXJ
[5 empty] | 光缆 | 城区光缆 | 城区光缆 | 乡镇光缆 | 乡镇光缆 | 乡镇光缆 | 乡镇光缆 | 乡镇光缆 | 乡镇光缆 | 乡镇光缆 | 乡镇光缆 | 乡镇光缆 | 乡镇光缆 | 城区光缆 | 城区光缆 | 城区光缆 | 城区光缆 | 城区光缆 | 乡镇光缆 | 乡镇光缆 | 城区光缆 | 乡镇光缆 | 城区光缆 | 乡镇光缆 | 城区光缆 | 乡镇光缆 | 城区光缆 | 城区光缆 | 城区光缆 | 乡镇光缆 | 乡镇光缆 | 城区光缆 | 城区光缆 | 城区光缆 | 乡镇光缆 | 城区光缆
名称 | 规格型号 | 单位 | 单价 | 汇总数量 | bar: 1 to 36
PE子管φ25/21mm | φ25/21mm | 米 | 1.13 | 0
PE子管φ32/28mm | φ32/28mm | 米 | 1.47 | 0
PE子管Φ28/24mm | Φ28/24mm | 米 | 1.26 | 0
5孔防盗塞古 |  | 个 | 8.5 | 0
6孔防盗塞古 |  | 个 | 9 | 0
子管堵塞内径Φ24mm | 内径Φ24mm | 个 | 0.29 | 0
子管堵塞内径Φ25mm | 内径Φ25mm | 个 | 0.4 | 0
12芯熔接配线一体化模块 |  | 块 | 8.74 | 25 | 0 | 0 | 1 | 0 | 0 | 1 | 1 | 1 | 0 | 1 | 0 | 0 | 4 | 0 | 0 | 2 | 2 | 0 | 0 | 0 | 1 | 0 | 1 | 0 | 0 | 1 | 0 | 2 | 0 | 1 | 0 | 2 | 0 | 2 | 0 | 2
综合机柜2200mm*600mm*600mm;配24DDF系统,48芯熔接单元,含2米FC双头尾纤 | 2200mm*600mm*600mm;配24DDF系统,48芯熔接单元,含2米FC双头尾纤 | 架 | 2426.4 | 0
小型综合机柜600mm*600mm*450mm;配24DDF系统，24芯熔接单元，含2米FC双头尾纤 | 600mm*600mm*450mm;配24DDF系统，24芯熔接单元，含2米FC双头尾纤 | 架 | 420 | 0
D型（户外小型）楼道内普通配纤箱 | 分纤箱 | 台 | 320 | 0
多媒体机箱 (24芯) | 分纤箱 | 台 | 730.77 | 0
光纤分配箱48芯 | 分纤箱 | 台 | 197.6 | 0
光缆分纤箱光缆分纤箱/340×265×120/非金属/壁挂式/24芯/FC | 光缆分纤箱/340×265×120/非金属/壁挂式/24芯/FC | 台 | 130.55 | 0
光纤分配箱48芯（非金属）光缆分纤箱/420×320×125/非金属/壁挂式/48芯/SC | 光缆分纤箱/420×320×125/非金属/壁挂式/48芯/SC | 台 | 197.6 | 18 | 0 | 0 | 0 | 2 | 1 | 1 | 1 | 0 | 0 | 1 | 0 | 1 | 1 | 0 | 1 | 0 | 0 | 1 | 0 | 0 | 1 | 0 | 1 | 0 | 1 | 1 | 0 | 0 | 1 | 1 | 1 | 0 | 1 | 0 | 0 | 0 | 0 | 0 | 0
入户FTTH多媒体箱 | 12芯分纤箱 | 台 | 173.5043 | 0
光缆终端盒12芯，挂墙式 | 12芯，挂墙式 | 个 | 160 | 0
光缆终端盒24芯，挂墙式 | 24芯，挂墙式 | 个 | 190 | 1 | bar: 11
光缆终端盒48芯，挂墙式 | 48芯，挂墙式 | 个 | 250 | 6 | 13: 1; 14: 2; 24: 1; 34: 1; 35: 1
光缆交接箱288芯满配 | 288芯满配 | 套 | 5091.15 | 0
光缆交接箱576芯满配(单面) | 576芯满配(单面) | 套 | 7723.82 | 1 | bar: 36
光缆交接箱576芯满配(双面) | 576芯满配(双面) | 套 | 7534.72 | 0
光缆交接箱144芯(挂墙） | 144芯(挂墙） | 套 | 2679.42 | 1 | bar: 13
光缆接头盒48芯（1+4型） | 48芯（1+4型） | 套 | 73.72 | 0
光缆接头盒96芯（1+4型） | 96芯（1+4型） | 套 | 88.67 | 4 | 14: 1; 24: 2; 35: 1
光缆接头盒144芯（1+4型） | 144芯（1+4型） | 套 | 112.2 | 1 | bar: 28
管道架空光缆GYTS-12B1 | GYTS-12B1 | 公里 | 1095.16 | 6.528 |  | 0.081 | 0.204 | 0.159 | 0.125 | 0.152 | 0.33 | 0.617 | 0.545 | 0.119 |  |  | 0.411 |  | 0.038 |  | 0.1 | 0.089 |  | 0.126 | 0.159 | 0.205 | 0.173 |  | 0.232 | 0.14 | 0.278 | 0.237 | 0.313 | 0.167 |  | 0.307 | 0.053 | 0.676 | 0.055 | 0.437
管道架空光缆GYTS-24B1 | GYTS-24B1 | 公里 | 1552.2 | 3.242 | 11: 0.032; 12: 1.048; 14: 0.155; 16: 0.231; 24: 0.753; 28: 0.104; 31: 0.708; 34: 0.211
管道架空光缆GYTS-48B1 | GYTS-48B1 | 公里 | 2509.31 | 0.44 | 13: 0.44
管道架空光缆GYTA-96B1 | GYTA-96B1 | 公里 | 4678.8 | 0
带状光缆GYTA-144B1 | GYTA-144B1 | 公里 | 13801.609 | 0
带状光缆GYTA-288B1 | GYTA-288B1 | 公里 | 21051.137 | 0
蝶形光缆 单芯 | 单芯 | 公里 | 156.9 | 0
蝶形光缆 2芯 | 2芯 | 公里 | 279.64 | 0
1:8FC/UPC盒式光分路器 | 分光器 | 台 | 36.263 | 0
1:8SC/UPC盒式光分路器 | 分光器 | 台 | 36.208 | 0
分光器托板式-成端型-FC/UPC-1:8 | 分光器 | 台 | 36.01 | 0
分光器托板式-成端型-FC/UPC-1:32 | 分光器 | 台 | 84.74 | 0
分光器托板式-尾纤型-FC/UPC-2:32 | 分光器 | 台 | 307.22 | 0
托板式光分路器（1:4） | 分光器 | 台 | 87.18 | 0
1:8SC/UPC插片式光分路器 | 分光器 | 台 | 48.99 | 0
1:64FC/UPC托盘式光分路器 | 分光器 | 台 | 208.74 | 0
单芯跳纤(3.0mm)(G.652D)FC/PC,2米/条 | 尾纤 | 条 | 6.2 | 0
单芯跳纤\2米\FC\FC\G.652D\3mm\单模 | 尾纤 | 条 | 5.88 | 0
单芯跳纤\2米\FC\LC\G.652D\3mm\单模 | 尾纤 | 条 | 6.01 | 0
铠装跳纤单模单芯,FC/PC-FC/PC,20米 | 尾纤 | 条 | 17.44 | 0
铠装跳纤单模单芯,FC/PC-SC/PC,20米 | 尾纤 | 条 | 22.79 | 0
铠装跳纤单芯单模,FC-FC,20米 | 尾纤 | 条 | 17.44 | 0
铠装跳纤单芯单模,FC-FC,30米 | 尾纤 | 条 | 36.71 | 0
尾纤FC-FC-3米单模单芯 | FC-FC-3米单模单芯 | 条 | 5.93 | 0
尾纤铠装跳纤单模单芯,FC-SC,3米 | 铠装跳纤单模单芯,FC-SC,3米 | 条 | 5.88 | 0
尾纤铠装跳纤单芯单模,FC-FC,20米 | 铠装跳纤单芯单模,FC-FC,20米 | 条 | 17.44 | 0
镀锌钢绞线7/2.6（热镀锌 | 7/2.6（热镀锌） | 公斤 | 7.5 | 0
镀锌钢绞线7/2.2（热镀锌） | 7/2.2（热镀锌） | 公斤 | 7.3 | 207.46 | 0 | 0 | 0 | 0 | 0 | 0 | 4.6 | 0 | 8.05 | 0 | 0 | 0 | 64.4 | 0 | 0 | 0 | 0 | 0 | 0 | 0 | 0 | 0 | 0 | 0 | 0 | 0 | 1.15 | 0 | 15.64 | 0 | 45.54 | 0 | 0 | 55.43 | 12.65 | 0 | 0 | 0 | 0
铜芯阻燃双层塑料电力线 | RVVZ 16mm2 | 米 | 10 | 0
电力电缆 | RVVZ-1KV-3×2.5mm2 | 米 | 7.06 | 0
网线 | 五类线（包水晶头） | 米 | 1.5 | 0
光纤走线槽 | 光纤走线槽\铝合金\200x100mm\1米\承重部位2.0mm | 公斤 | 173.89 | 0
274.67 |  |  |  |  | 0 | 0.081 | 1.204 | 2.159 | 1.125 | 2.152 | 6.93 | 1.617 | 8.595 | 2.119 | 1.032 | 2.048 | 72.251 | 3.155 | 1.038 | 2.231 | 2.1 | 1.089 | 0 | 0.126 | 2.159 | 0.205 | 2.173 | 3.753 | 1.232 | 2.14 | 1.428 | 3.341 | 16.953 | 2.167 | 47.248 | 2.307 | 1.053 | 59.317 | 14.705 | 3.437

## Sheet15 (hidden)
名称 | PE子管φ25/21mm | PE子管φ32/28mm | PE子管Φ28/24mm | 5孔防盗塞古 | 6孔防盗塞古 | 子管堵塞内径Φ24mm | 子管堵塞内径Φ25mm | 12芯熔接配线一体化模块 | 综合机柜2200mm*600mm*600mm;配24DDF系统,48芯熔接单元,含2米FC双头尾纤 | 小型综合机柜600mm*600mm*450mm;配24DDF系统，24芯熔接单元，含2米FC双头尾纤 | D型（户外小型）楼道内普通配纤箱 | 多媒体机箱 (24芯) | 光纤分配箱48芯 | 光缆分纤箱光缆分纤箱/340×265×120/非金属/壁挂式/24芯/FC | 光纤分配箱48芯（非金属）光缆分纤箱/420×320×125/非金属/壁挂式/48芯/SC | 入户FTTH多媒体箱 | 光缆终端盒12芯，挂墙式 | 光缆终端盒24芯，挂墙式 | 光缆终端盒48芯，挂墙式 | 光缆交接箱288芯满配 | 光缆交接箱576芯满配(单面) | 光缆交接箱576芯满配(双面) | 光缆交接箱144芯(挂墙） | 光缆接头盒48芯（1+4型） | 光缆接头盒96芯（1+4型） | 光缆接头盒144芯（1+4型） | 管道架空光缆GYTS-12B1 | 管道架空光缆GYTS-24B1 | 管道架空光缆GYTS-48B1 | 管道架空光缆GYTA-96B1 | 带状光缆GYTA-144B1 | 带状光缆GYTA-288B1 | 蝶形光缆 单芯 | 蝶形光缆 2芯 | 1:8FC/UPC盒式光分路器 | 1:8SC/UPC盒式光分路器 | 分光器托板式-成端型-FC/UPC-1:8 | 分光器托板式-成端型-FC/UPC-1:32 | 分光器托板式-尾纤型-FC/UPC-2:32 | 托板式光分路器（1:4） | 1:8SC/UPC插片式光分路器 | 1:64FC/UPC托盘式光分路器 | 单芯跳纤(3.0mm)(G.652D)FC/PC,2米/条 | 单芯跳纤\2米\FC\FC\G.652D\3mm\单模 | 单芯跳纤\2米\FC\LC\G.652D\3mm\单模 | 铠装跳纤单模单芯,FC/PC-FC/PC,20米 | 铠装跳纤单模单芯,FC/PC-SC/PC,20米 | 铠装跳纤单芯单模,FC-FC,20米 | 铠装跳纤单芯单模,FC-FC,30米 | 尾纤FC-FC-3米单模单芯 | 尾纤铠装跳纤单模单芯,FC-SC,3米 | 尾纤铠装跳纤单芯单模,FC-FC,20米 | 镀锌钢绞线7/2.6（热镀锌 | 镀锌钢绞线7/2.2（热镀锌） | 铜芯阻燃双层塑料电力线 | 电力电缆 | 网线 | 光纤走线槽
恩平市中山医院+互联网专线+语音专线+新增 | [7 empty] | 0 | [6 empty] | 0 | [38 empty] | 0
开平市公安局新昌派出所+互联网专线+搬迁 | [7 empty] | 0 | [6 empty] | 0 | [11 empty] | 0.081 | [26 empty] | 0
开平市公安局新昌派出思始点+互联网专线+搬迁 | [7 empty] | 1 | [6 empty] | 0 | [11 empty] | 0.204 | [26 empty] | 0
开平市公安局月山派出所+互联网专线+搬迁 | [7 empty] | 0 | [6 empty] | 2 | [11 empty] | 0.159 | [26 empty] | 0
开平市中心医院（水口医院） | [7 empty] | 0 | [6 empty] | 1 | [11 empty] | 0.125 | [26 empty] | 0
广东东方思维科技有限公司 | [7 empty] | 1 | [6 empty] | 1 | [11 empty] | 0.152 | [26 empty] | 0
开平市美力服装有限公司 | [7 empty] | 1 | [6 empty] | 1 | [11 empty] | 0.33 | 0 | [25 empty] | 4.6
恩平市供水有限公司+集团专线+搬迁 | [7 empty] | 1 | [6 empty] | 0 | [11 empty] | 0.617 | [26 empty] | 0
恩平富辉纺织企业有限公司 | [7 empty] | 0 | [6 empty] | 0 | [11 empty] | 0.545 | [26 empty] | 8.05
恩平市溢丰纺织有限公司 | [7 empty] | 1 | [6 empty] | 1 | [11 empty] | 0.119 | [26 empty] | 0
开平水口镇联竹村委会+IPVPN专线+新增 | [7 empty] | 0 | [6 empty] | 0 |  |  | 1 | [9 empty] | 0.032 | [25 empty] | 0
开平市丰优农业开发有限公司 | [7 empty] | 0 | [6 empty] | 1 | [12 empty] | 1.048 | [25 empty] | 0
恩平三力胶粘制品有限公司+互联网专线+新增 | [7 empty] | 4 | [6 empty] | 1 |  |  |  | 1 |  |  |  | 1 |  |  |  | 0.411 |  | 0.44 | [24 empty] | 64.4
恩平市公安消防大队集团专线搬迁 | [7 empty] | 0 | [6 empty] | 0 |  |  |  | 2 | [5 empty] | 1 |  |  | 0.155 | [25 empty] | 0
开平市翡翠网吧 | [7 empty] | 0 | [6 empty] | 1 | [11 empty] | 0.038 | [26 empty] | 0
开平市莱尚网咖网吧 | [7 empty] | 2 | [6 empty] | 0 | [12 empty] | 0.231 | [25 empty] | 0
广发证券股份有限公司江门恩平证券营业部 | [7 empty] | 2 | [6 empty] | 0 | [11 empty] | 0.1 | [26 empty] | 0
开平市公安局潭江派出所（巡警大对） | [7 empty] | 0 | [6 empty] | 1 | [11 empty] | 0.089 | [26 empty] | 0
开平市水口镇东桥电镀有限公司 | [7 empty] | 0 | [6 empty] | 0 | [38 empty] | 0
开平市公安局长沙派出所 | [7 empty] | 0 | [6 empty] | 0 | [11 empty] | 0.126 | [26 empty] | 0
开平+开平市应急管理局+新增 | [7 empty] | 1 | [6 empty] | 1 | [11 empty] | 0.159 | [26 empty] | 0
恩平+恩平市君堂镇人民政府+变更 | [7 empty] | 0 | [6 empty] | 0 | [11 empty] | 0.205 | [26 empty] | 0
开平市南大电力工程有限公司 | [7 empty] | 1 | [6 empty] | 1 | [11 empty] | 0.173 | [26 empty] | 0
恩平+广东通驿高速公路服务区有限公司大槐服务区+变更 | [7 empty] | 0 | [6 empty] | 0 |  |  |  | 1 | [5 empty] | 2 |  |  | 0.753 | [25 empty] | 0
开平+开平市环境卫生管理处+G325义祠路交叉公园内+新增 | [7 empty] | 0 | [6 empty] | 1 | [11 empty] | 0.232 | [26 empty] | 0
恩平+恩平市沙湖六乡市场+新增 | [7 empty] | 1 | [6 empty] | 1 | [11 empty] | 0.14 | [26 empty] | 0
恩平+恩平市科达声通电子器材厂（分厂）+新增 | [7 empty] | 0 | [6 empty] | 0 | [11 empty] | 0.278 | [26 empty] | 1.15
恩平+恩平市万国商业城开发有限公司+新增 | [7 empty] | 2 | [6 empty] | 0 | [10 empty] | 1 | 0.237 | 0.104 | [25 empty] | 0
恩平+江苏金江建设有限公司+新增 | [7 empty] | 0 | [6 empty] | 1 | [11 empty] | 0.313 | [26 empty] | 15.64
恩平+恩平市君堂镇中心小学（主校区）+新增 | [7 empty] | 1 | [6 empty] | 1 | [11 empty] | 0.167 | [26 empty] | 0
开平市国营镇海林场（2条互联网专线+电路租用） | [7 empty] | 0 | [6 empty] | 1 | [12 empty] | 0.708 | [25 empty] | 45.54
开平+开平市公安局+南环簕冲红绿灯+新增 | [7 empty] | 2 | [6 empty] | 0 | [11 empty] | 0.307 | [26 empty] | 0
开平+广东开平文旅发展集团有限公司+Z端+新增 | [7 empty] | 0 | [6 empty] | 1 | [11 empty] | 0.053 | [26 empty] | 0
开平+开平百事通计算机+新增 | [7 empty] | 2 | [6 empty] | 0 |  |  |  | 1 | [7 empty] | 0.676 | 0.211 | [25 empty] | 55.43
开平+开平市百合镇消防专职队+新增 | [7 empty] | 0 | [6 empty] | 0 |  |  |  | 1 | [5 empty] | 1 |  | 0.055 | [26 empty] | 12.65
江门恩平市御茶餐饮店XWXJ | [7 empty] | 2 | [6 empty] | 0 | [5 empty] | 1 | [5 empty] | 0.437 | [26 empty] | 0
274.67 | 0 | 0 | 0 | 0 | 0 | 0 | 0 | 25 | 0 | 0 | 0 | 0 | 0 | 0 | 18 | 0 | 0 | 1 | 6 | 0 | 1 | 0 | 1 | 0 | 4 | 1 | 6.528 | 3.242 | 0.44 | 0 | 0 | 0 | 0 | 0 | 0 | 0 | 0 | 0 | 0 | 0 | 0 | 0 | 0 | 0 | 0 | 0 | 0 | 0 | 0 | 0 | 0 | 0 | 0 | 207.46 | 0 | 0 | 0 | 0
0 | [14 empty] | 0 | [38 empty] | 0
2733.4812 | [14 empty] | 0 | [38 empty] | 0

## Sheet11 (hidden)
[5 empty] | 1 | 2 | 3 | 4 | 5 | 6 | 7 | 8 | 9 | 10 | 11 | 12 | 13 | 14 | 15 | 16 | 17 | 18 | 19 | 20 | 21 | 22 | 23 | 24 | 25 | 26 | 27 | 28 | 29 | 30 | 31 | 32 | 33 | 34 | 35 | 36 | 37 | 38 | 39 | 40 | 41 | 42 | 43 | 44 | 45
[5 empty] | 恩平市金丰电子器材厂+语音专线+变更 | 恩平市中山医院+互联网专线+语音专线+新增 | 国家税务总局恩平市税务局前进街办事点+互联网专线+新增+融合 | 国家税务总局恩平市税务局恩城税务分局+互联网专线+新增+融合 | 国家税务总局恩平市税务局圣堂税务分局+互联网专线+新增+融合 | 国家税务总局恩平市税务局大槐税务分局+互联网专线+新增+融合 | 开平市公安局赤坎派出所+互联网专线+搬迁 | 开平市公安局新昌派出所+互联网专线+搬迁 | 开平市公安局新昌派出思始点+互联网专线+搬迁 | 开平市公安局月山派出所+互联网专线+搬迁 | 江门开平市长沙福来旅店预覆盖工程（小微新建） | 江门开平市味香皇食品厂预覆盖工程（小微新建） | 开平市中心医院（水口医院） | 广东东方思维科技有限公司 | 开平市美力服装有限公司 | 恩平市供水有限公司+集团专线+搬迁 | 恩平富辉纺织企业有限公司 | 恩平市溢丰纺织有限公司 | 开平市翡翠网吧 | 开平市莱尚网咖网吧 | 广发证券股份有限公司江门恩平证券营业部 | 开平市公安局潭江派出所（巡警大对） | 江门市合山水利工程管理处（互联网专线+电路租用） | 开平市广侨汽车销售服务有限公司（恩平店）（统一Centrex+互联网专线） | 开平市公安局长沙派出所 | 开平+粤顺牧业有限公司+新增 | 开平+开平市应急管理局+新增 | 恩平+恩平市君堂镇人民政府+变更 | 开平+开平市环境卫生管理处+G325义祠路交叉公园内+新增 | 恩平+恩平市沙湖六乡市场+新增 | 恩平+恩平锦兴纺织印染企业有限公司+变更 | 恩平+恩平市科达声通电子器材厂（分厂）+新增 | 恩平+恩平市万国商业城开发有限公司+新增 | 恩平+江苏金江建设有限公司+新增 | 恩平+恩平市君堂镇中心小学（主校区）+新增 | 开平+开平市公安局+南环簕冲红绿灯+新增 | 恩平+恩平市水利局+青南角+二期+新增 | 恩平+恩平市水利局+江北灌区+二期+新增 | 恩平+恩平市水利局+凤子山+二期+新增 | 跨市+中华人民共和国珠海出入境边防检查总站+开平边检站+新增 | 开平+广东开平文旅发展集团有限公司+Z端+新增 | 开平+开平市世界遗产管理中心+新增 | 开平+开平百事通计算机+新增 | 开平+开平市百合镇消防专职队+新增 | 江门恩平市御茶餐饮店XWXJ
[5 empty] | 城区 | 设备 | 城区 | 城区 | 乡镇 | 乡镇 | 乡镇 | 城区 | 城区 | 乡镇 | 城区 | 乡镇 | 乡镇 | 乡镇 | 乡镇 | 乡镇 | 乡镇 | 乡镇 | 城区 | 城区 | 城区 | 城区 | 乡镇 | 城区 | 乡镇 | 乡镇 | 城区 | 乡镇 | 城区 | 乡镇 | 乡镇 | 城区 | 城区 | 城区 | 乡镇 | 城区 | 乡镇 | 乡镇 | 乡镇 | 城区 | 城区 | 城区 | 城区 | 乡镇 | 城区
名称 | 规格型号 | 单位 | 单价 | 汇总数量 | bar: 1 to 45
PE子管φ25/21mm | φ25/21mm | 米 | 1.13 | 57 | 0 | 0 | 0 | 0 | 0 | 0 | 0 | 0 | 0 | 0 | 0 | 0 | 0 | 0 | 0 | 0 | 0 | 0 | 0 | 0 | 0 | 0 | 0 | 0 | 0 | 0 | 0 | 0 | 0 | 0 | 0 | 0 | 0 | 0 | 0 | 0 | 0 | 0 | 0 | 0 | 0 | 0 | 0 | 0 | 57
PE子管φ32/28mm | φ32/28mm | 米 | 1.47 | 29 | 0 | 0 | 0 | 0 | 0 | 0 | 0 | 0 | 0 | 0 | 0 | 0 | 0 | 0 | 0 | 0 | 0 | 0 | 0 | 0 | 0 | 0 | 0 | 0 | 0 | 0 | 0 | 0 | 0 | 0 | 0 | 0 | 0 | 0 | 0 | 0 | 0 | 0 | 0 | 0 | 0 | 0 | 0 | 0 | 29
PE子管Φ28/24mm | Φ28/24mm | 米 | 1.26 | 0
5孔防盗塞古 |  | 个 | 8.5 | 0
6孔防盗塞古 |  | 个 | 9 | 2 | 45: 2
子管堵塞内径Φ24mm | 内径Φ24mm | 个 | 0.29 | 8 | 45: 8
子管堵塞内径Φ25mm | 内径Φ25mm | 个 | 0.4 | 4 | 45: 4
12芯熔接配线一体化模块 |  | 块 | 8.74 | 5 | 0 | 0 | 0 | 0 | 0 | 0 | 0 | 0 | 0 | 0 | 0 | 4 | 0 | 0 | 0 | 0 | 0 | 0 | 0 | 0 | 0 | 0 | 0 | 0 | 0 | 0 | 0 | 0 | 0 | 0 | 0 | 0 | 0 | 0 | 0 | 0 | 0 | 0 | 0 | 0 | 0 | 0 | 0 | 0 | 1
综合机柜2200mm*600mm*600mm;配24DDF系统,48芯熔接单元,含2米FC双头尾纤 | 2200mm*600mm*600mm;配24DDF系统,48芯熔接单元,含2米FC双头尾纤 | 架 | 2426.4 | 0
小型综合机柜600mm*600mm*450mm;配24DDF系统，24芯熔接单元，含2米FC双头尾纤 | 600mm*600mm*450mm;配24DDF系统，24芯熔接单元，含2米FC双头尾纤 | 架 | 420 | 7 | bar: 9; 16 to 17; 24; 32 to 34
D型（户外小型）楼道内普通配纤箱 | 分纤箱 | 台 | 320 | 0
多媒体机箱 (24芯) | 分纤箱 | 台 | 730.77 | 1 | bar: 35
光纤分配箱48芯 | 分纤箱 | 台 | 197.6 | 0
光缆分纤箱光缆分纤箱/340×265×120/非金属/壁挂式/24芯/FC | 光缆分纤箱/340×265×120/非金属/壁挂式/24芯/FC | 台 | 130.55 | 0
光纤分配箱48芯（非金属）光缆分纤箱/420×320×125/非金属/壁挂式/48芯/SC | 光缆分纤箱/420×320×125/非金属/壁挂式/48芯/SC | 台 | 197.6 | 9 | 0 | 0 | 0 | 0 | 0 | 0 | 0 | 0 | 0 | 0 | 1 | 7 | 0 | 0 | 0 | 0 | 0 | 0 | 0 | 0 |  | 0 | 0 | 0 | 0 | 0 | 0 | 0 | 0 | 0 | 0 | 0 | 0 | 0 | 0 | 0 | 0 | 0 | 0 | 0 | 0 | 0 | 0 | 0 | 1
入户FTTH多媒体箱 | 12芯分纤箱 | 台 | 173.5043 | 0
光缆终端盒12芯，挂墙式 | 12芯，挂墙式 | 个 | 160 | 0
光缆终端盒24芯，挂墙式 | 24芯，挂墙式 | 个 | 190 | 0
光缆终端盒48芯，挂墙式 | 48芯，挂墙式 | 个 | 250 | 0
光缆交接箱288芯满配 | 288芯满配 | 套 | 5091.15 | 0
光缆交接箱576芯满配(单面) | 576芯满配(单面) | 套 | 7723.82 | 0
光缆交接箱576芯满配(双面) | 576芯满配(双面) | 套 | 7534.72 | 0
光缆交接箱144芯(挂墙） | 144芯(挂墙） | 套 | 2679.42 | 0
光缆接头盒48芯（1+4型） | 48芯（1+4型） | 套 | 73.72 | 1 | bar: 12
光缆接头盒96芯（1+4型） | 96芯（1+4型） | 套 | 88.67 | 0
光缆接头盒144芯（1+4型） | 144芯（1+4型） | 套 | 112.2 | 0
管道架空光缆GYTS-12B1 | GYTS-12B1 | 公里 | 1095.16 | 1.106 | 11: 0.05; 12: 0.426; 45: 0.63
管道架空光缆GYTS-24B1 | GYTS-24B1 | 公里 | 1552.2 | 0 | 7: 0
管道架空光缆GYTS-48B1 | GYTS-48B1 | 公里 | 2509.31 | 0.622 | 7: 0; 12: 0.622
管道架空光缆GYTA-96B1 | GYTA-96B1 | 公里 | 4678.8 | 0
带状光缆GYTA-144B1 | GYTA-144B1 | 公里 | 13801.609 | 0
带状光缆GYTA-288B1 | GYTA-288B1 | 公里 | 21051.137 | 0
蝶形光缆 单芯 | 单芯 | 公里 | 156.9 | 7.083 | 12: 7.083
蝶形光缆 2芯 | 2芯 | 公里 | 279.64 | 0.747 | 11: 0.747
1:8FC/UPC盒式光分路器 | 分光器 | 台 | 36.263 | 3 | 45: 3
1:8SC/UPC盒式光分路器 | 分光器 | 台 | 36.208 | 25 | 11: 3; 12: 22
分光器托板式-成端型-FC/UPC-1:8 | 分光器 | 台 | 36.01 | 5 | 11: 1; 12: 3; 45: 1
分光器托板式-成端型-FC/UPC-1:32 | 分光器 | 台 | 84.74 | 0
分光器托板式-尾纤型-FC/UPC-2:32 | 分光器 | 台 | 307.22 | 0
托板式光分路器（1:4） | 分光器 | 台 | 87.18 | 0
1:8SC/UPC插片式光分路器 | 分光器 | 台 | 48.99 | 0
1:64FC/UPC托盘式光分路器 | 分光器 | 台 | 208.74 | 0
单芯跳纤(3.0mm)(G.652D)FC/PC,2米/条 | 尾纤 | 条 | 6.2 | 200 | 7: 2; 8: 3; 9: 3; 10: 2; 11: 8; 12: 50; 13: 2; 14: 2; 15: 3; 19: 20; 20: 20; 22: 2; 23: 2; 25: 3; 26: 3; 27: 4; 29: 2; 36: 6; 40: 8; 41: 4; 42: 2; 43: 40; 45: 9
单芯跳纤\2米\FC\FC\G.652D\3mm\单模 | 尾纤 | 条 | 5.88 | 44 | 3: 2; 4: 4; 5: 4; 6: 2; 16: 4; 18: 6; 21: 3; 24: 1; 30: 1; 32: 1; 33: 3; 34: 3; 35: 2; 38: 4; 39: 4
单芯跳纤\2米\FC\LC\G.652D\3mm\单模 | 尾纤 | 条 | 6.01 | 80 | 13: 4; 14: 4; 19: 4; 20: 4; 23: 4; 26: 4; 27: 4; 29: 4; 36: 4; 40: 6; 41: 4; 42: 4; 43: 28; 44: 2
铠装跳纤单模单芯,FC/PC-FC/PC,20米 | 尾纤 | 条 | 17.44 | 0
铠装跳纤单模单芯,FC/PC-SC/PC,20米 | 尾纤 | 条 | 22.79 | 84 | 11: 1; 12: 3; 23: 2; 27: 2; 29: 2; 36: 16; 41: 2; 43: 54; 44: 2
铠装跳纤单芯单模,FC-FC,20米 | 尾纤 | 条 | 17.44 | 0
铠装跳纤单芯单模,FC-FC,30米 | 尾纤 | 条 | 36.71 | 0
尾纤FC-FC-3米单模单芯 | FC-FC-3米单模单芯 | 条 | 5.93 | 0
尾纤铠装跳纤单模单芯,FC-SC,3米 | 铠装跳纤单模单芯,FC-SC,3米 | 条 | 5.88 | 24 | 3: 2; 4: 2; 5: 2; 6: 2; 18: 4; 24: 1; 30: 1; 32: 1; 33: 1; 34: 1; 35: 1; 37: 2; 38: 2; 39: 2
尾纤铠装跳纤单芯单模,FC-FC,20米 | 铠装跳纤单芯单模,FC-FC,20米 | 条 | 17.44 | 38 | 3: 4; 4: 2; 5: 2; 6: 4; 16: 2; 18: 6; 19: 4; 20: 4; 37: 2; 38: 4; 39: 2; 40: 2
镀锌钢绞线7/2.6（热镀锌 | 7/2.6（热镀锌） | 公斤 | 7.5 | 17.25 | 12: 7,6; 45: 17.25
镀锌钢绞线7/2.2（热镀锌） | 7/2.2（热镀锌） | 公斤 | 7.3 | 132.0032 | 0 | 0 | 0 | 0 | 0 | 0 | 0 | 0 | 0 | 0 | 0 | 132.0032 | 0 | 0 | 0 | 0 | 0 | 0 | 0 | 0 | 0 | 0 | 0 | 0 | 0 | 0 | 0 | 0 | 0 | 0 | 0 | 0 | 0 | 0 | 0 | 0 | 0 | 0 | 0 | 0 | 0 | 0 | 0 | 0 | 0
铜芯阻燃双层塑料电力线 | RVVZ 16mm2 | 米 | 10 | 0
电力电缆 | RVVZ-1KV-3×2.5mm2 | 米 | 7.06 | 0
网线 | 五类线（包水晶头） | 米 | 1.5 | 1674 | 20 |  | 20 | 20 | 30 | 20 | 10 | 10 | 10 | 10 |  |  | 5 | 5 | 22 | 20 | 20 | 40 | 10 | 10 | 30 | 10 | 10 | 20 | 10 | 6 | 10 | 20 | 10 | 20 | 20 | 20 | 20 | 600 | 500 |  | 20 | 20 | 20 | 8 | 10 | 6 |  | 2
光纤走线槽 | 光纤走线槽\铝合金\200x100mm\1米\承重部位2.0mm | 公斤 | 173.89 | 0
2458.8112 |  |  |  |  | 20 | 0 | 28 | 28 | 38 | 28 | 12 | 13 | 14 | 12 | 14.797 | 230.1342 | 11 | 11 | 25 | 27 | 21 | 56 | 38 | 38 | 33 | 12 | 18 | 23 | 13 | 13 | 20 | 20 | 18 | 22 | 20 | 23 | 25 | 605 | 504 | 26 | 24 | 30 | 28 | 24 | 20 | 12 | 122 | 6 | 132.88

## Sheet16 (hidden)
名称 | PE子管φ25/21mm | PE子管φ32/28mm | PE子管Φ28/24mm | 5孔防盗塞古 | 6孔防盗塞古 | 子管堵塞内径Φ24mm | 子管堵塞内径Φ25mm | 12芯熔接配线一体化模块 | 综合机柜2200mm*600mm*600mm;配24DDF系统,48芯熔接单元,含2米FC双头尾纤 | 小型综合机柜600mm*600mm*450mm;配24DDF系统，24芯熔接单元，含2米FC双头尾纤 | D型（户外小型）楼道内普通配纤箱 | 多媒体机箱 (24芯) | 光纤分配箱48芯 | 光缆分纤箱光缆分纤箱/340×265×120/非金属/壁挂式/24芯/FC | 光纤分配箱48芯（非金属）光缆分纤箱/420×320×125/非金属/壁挂式/48芯/SC | 入户FTTH多媒体箱 | 光缆终端盒12芯，挂墙式 | 光缆终端盒24芯，挂墙式 | 光缆终端盒48芯，挂墙式 | 光缆交接箱288芯满配 | 光缆交接箱576芯满配(单面) | 光缆交接箱576芯满配(双面) | 光缆交接箱144芯(挂墙） | 光缆接头盒48芯（1+4型） | 光缆接头盒96芯（1+4型） | 光缆接头盒144芯（1+4型） | 管道架空光缆GYTS-12B1 | 管道架空光缆GYTS-24B1 | 管道架空光缆GYTS-48B1 | 管道架空光缆GYTA-96B1 | 带状光缆GYTA-144B1 | 带状光缆GYTA-288B1 | 蝶形光缆 单芯 | 蝶形光缆 2芯 | 1:8FC/UPC盒式光分路器 | 1:8SC/UPC盒式光分路器 | 分光器托板式-成端型-FC/UPC-1:8 | 分光器托板式-成端型-FC/UPC-1:32 | 分光器托板式-尾纤型-FC/UPC-2:32 | 托板式光分路器（1:4） | 1:8SC/UPC插片式光分路器 | 1:64FC/UPC托盘式光分路器 | 单芯跳纤(3.0mm)(G.652D)FC/PC,2米/条 | 单芯跳纤\2米\FC\FC\G.652D\3mm\单模 | 单芯跳纤\2米\FC\LC\G.652D\3mm\单模 | 铠装跳纤单模单芯,FC/PC-FC/PC,20米 | 铠装跳纤单模单芯,FC/PC-SC/PC,20米 | 铠装跳纤单芯单模,FC-FC,20米 | 铠装跳纤单芯单模,FC-FC,30米 | 尾纤FC-FC-3米单模单芯 | 尾纤铠装跳纤单模单芯,FC-SC,3米 | 尾纤铠装跳纤单芯单模,FC-FC,20米 | 镀锌钢绞线7/2.6（热镀锌 | 镀锌钢绞线7/2.2（热镀锌） | 铜芯阻燃双层塑料电力线 | 电力电缆 | 网线 | 光纤走线槽
恩平市金丰电子器材厂+语音专线+变更 | 0 | 0 | [5 empty] | 0 | [6 empty] | 0 | [38 empty] | 0 |  |  | 20
恩平市中山医院+互联网专线+语音专线+新增 | 0 | 0 | [5 empty] | 0 | [6 empty] | 0 | [38 empty] | 0
国家税务总局恩平市税务局前进街办事点+互联网专线+新增+融合 | 0 | 0 | [5 empty] | 0 | [6 empty] | 0 | [28 empty] | 2 | [6 empty] | 2 | 4 |  | 0 |  |  | 20
国家税务总局恩平市税务局恩城税务分局+互联网专线+新增+融合 | 0 | 0 | [5 empty] | 0 | [6 empty] | 0 | [28 empty] | 4 | [6 empty] | 2 | 2 |  | 0 |  |  | 20
国家税务总局恩平市税务局圣堂税务分局+互联网专线+新增+融合 | 0 | 0 | [5 empty] | 0 | [6 empty] | 0 | [28 empty] | 4 | [6 empty] | 2 | 2 |  | 0 |  |  | 30
国家税务总局恩平市税务局大槐税务分局+互联网专线+新增+融合 | 0 | 0 | [5 empty] | 0 | [6 empty] | 0 | [28 empty] | 2 | [6 empty] | 2 | 4 |  | 0 |  |  | 20
开平市公安局赤坎派出所+互联网专线+搬迁 | 0 | 0 | [5 empty] | 0 | [6 empty] | 0 | [12 empty] | 0 | 0 | [13 empty] | 2 | [10 empty] | 0 |  |  | 10
开平市公安局新昌派出所+互联网专线+搬迁 | 0 | 0 | [5 empty] | 0 | [6 empty] | 0 | [27 empty] | 3 | [10 empty] | 0 |  |  | 10
开平市公安局新昌派出思始点+互联网专线+搬迁 | 0 | 0 | [5 empty] | 0 |  | 1 |  |  |  |  | 0 | [27 empty] | 3 | [10 empty] | 0 |  |  | 10
开平市公安局月山派出所+互联网专线+搬迁 | 0 | 0 | [5 empty] | 0 | [6 empty] | 0 | [27 empty] | 2 | [10 empty] | 0 |  |  | 10
江门开平市长沙福来旅店预覆盖工程（小微新建） | 0 | 0 | [5 empty] | 0 | [6 empty] | 1 | [11 empty] | 0.05 | [6 empty] | 0.747 |  | 3 | 1 | [5 empty] | 8 |  |  |  | 1 | [6 empty] | 0
江门开平市味香皇食品厂预覆盖工程（小微新建） | 0 | 0 | [5 empty] | 4 | [6 empty] | 7 | [8 empty] | 1 |  |  | 0.426 |  | 0.622 |  |  |  | 7.083 |  |  | 22 | 3 | [5 empty] | 50 |  |  |  | 3 | [6 empty] | 132.0032
开平市中心医院（水口医院） | 0 | 0 | [5 empty] | 0 | [6 empty] | 0 | [27 empty] | 2 |  | 4 | [8 empty] | 0 |  |  | 5
广东东方思维科技有限公司 | 0 | 0 | [5 empty] | 0 | [6 empty] | 0 | [27 empty] | 2 |  | 4 | [8 empty] | 0 |  |  | 5
开平市美力服装有限公司 | 0 | 0 | [5 empty] | 0 | [6 empty] | 0 | [27 empty] | 3 | [10 empty] | 0 |  |  | 22
恩平市供水有限公司+集团专线+搬迁 | 0 | 0 | [5 empty] | 0 |  | 1 |  |  |  |  | 0 | [28 empty] | 4 | [7 empty] | 2 |  | 0 |  |  | 20
恩平富辉纺织企业有限公司 | 0 | 0 | [5 empty] | 0 |  | 1 |  |  |  |  | 0 | [38 empty] | 0 |  |  | 20
恩平市溢丰纺织有限公司 | 0 | 0 | [5 empty] | 0 | [6 empty] | 0 | [28 empty] | 6 | [6 empty] | 4 | 6 |  | 0 |  |  | 40
开平市翡翠网吧 | 0 | 0 | [5 empty] | 0 | [6 empty] | 0 | [27 empty] | 20 |  | 4 | [6 empty] | 4 |  | 0 |  |  | 10
开平市莱尚网咖网吧 | 0 | 0 | [5 empty] | 0 | [6 empty] | 0 | [27 empty] | 20 |  | 4 | [6 empty] | 4 |  | 0 |  |  | 10
广发证券股份有限公司江门恩平证券营业部 | 0 | 0 | [5 empty] | 0 | [35 empty] | 3 | [9 empty] | 0 |  |  | 30
开平市公安局潭江派出所（巡警大对） | 0 | 0 | [5 empty] | 0 | [6 empty] | 0 | [27 empty] | 2 | [10 empty] | 0 |  |  | 10
江门市合山水利工程管理处（互联网专线+电路租用） | 0 | 0 | [5 empty] | 0 | [6 empty] | 0 | [27 empty] | 2 |  | 4 |  | 2 | [6 empty] | 0 |  |  | 10
开平市广侨汽车销售服务有限公司（恩平店）（统一Centrex+互联网专线） | 0 | 0 | [5 empty] | 0 |  | 1 |  |  |  |  | 0 | [28 empty] | 1 | [6 empty] | 1 |  |  | 0 |  |  | 20
开平市公安局长沙派出所 | 0 | 0 | [5 empty] | 0 | [6 empty] | 0 | [27 empty] | 3 | [10 empty] | 0 |  |  | 10
开平+粤顺牧业有限公司+新增 | 0 | 0 | [5 empty] | 0 | [6 empty] | 0 | [27 empty] | 3 |  | 4 | [8 empty] | 0 |  |  | 6
开平+开平市应急管理局+新增 | 0 | 0 | [5 empty] | 0 | [6 empty] | 0 | [27 empty] | 4 |  | 4 |  | 2 | [6 empty] | 0 |  |  | 10
恩平+恩平市君堂镇人民政府+变更 | 0 | 0 | [5 empty] | 0 | [6 empty] | 0 | [38 empty] | 0 |  |  | 20
开平+开平市环境卫生管理处+G325义祠路交叉公园内+新增 | 0 | 0 | [5 empty] | 0 | [6 empty] | 0 | [27 empty] | 2 |  | 4 |  | 2 | [6 empty] | 0 |  |  | 10
恩平+恩平市沙湖六乡市场+新增 | 0 | 0 | [5 empty] | 0 | [6 empty] | 0 | [28 empty] | 1 | [6 empty] | 1 |  |  | 0 |  |  | 20
恩平+恩平锦兴纺织印染企业有限公司+变更 | 0 | 0 | [5 empty] | 0 | [6 empty] | 0 | [38 empty] | 0 |  |  | 20
恩平+恩平市科达声通电子器材厂（分厂）+新增 | 0 | 0 | [5 empty] | 0 |  | 1 |  |  |  |  | 0 | [28 empty] | 1 | [6 empty] | 1 |  |  | 0 |  |  | 20
恩平+恩平市万国商业城开发有限公司+新增 | 0 | 0 | [5 empty] | 0 |  | 1 |  |  |  |  | 0 | [28 empty] | 3 | [6 empty] | 1 |  |  | 0 |  |  | 20
恩平+江苏金江建设有限公司+新增 | 0 | 0 | [5 empty] | 0 |  | 1 |  |  |  |  | 0 | [28 empty] | 3 | [6 empty] | 1 |  |  | 0 |  |  | 600
恩平+恩平市君堂镇中心小学（主校区）+新增 | 0 | 0 | [5 empty] | 0 |  |  |  | 1 |  |  | 0 | [28 empty] | 2 | [6 empty] | 1 |  |  | 0 |  |  | 500
开平+开平市公安局+南环簕冲红绿灯+新增 | 0 | 0 | [5 empty] | 0 | [6 empty] | 0 | [27 empty] | 6 |  | 4 |  | 16 | [6 empty] | 0
恩平+恩平市水利局+青南角+二期+新增 | 0 | 0 | [5 empty] | 0 | [6 empty] | 0 | [35 empty] | 2 | 2 |  | 0 |  |  | 20
恩平+恩平市水利局+江北灌区+二期+新增 | 0 | 0 | [5 empty] | 0 | [6 empty] | 0 | [28 empty] | 4 | [6 empty] | 2 | 4 |  | 0 |  |  | 20
恩平+恩平市水利局+凤子山+二期+新增 | 0 | 0 | [5 empty] | 0 | [6 empty] | 0 | [28 empty] | 4 | [6 empty] | 2 | 2 |  | 0 |  |  | 20
跨市+中华人民共和国珠海出入境边防检查总站+开平边检站+新增 | 0 | 0 | [5 empty] | 0 | [6 empty] | 0 | [27 empty] | 8 |  | 6 | [6 empty] | 2 |  | 0 |  |  | 8
开平+广东开平文旅发展集团有限公司+Z端+新增 | 0 | 0 | [5 empty] | 0 | [6 empty] | 0 | [27 empty] | 4 |  | 4 |  | 2 | [6 empty] | 0 |  |  | 10
开平+开平市世界遗产管理中心+新增 | 0 | 0 | [5 empty] | 0 | [6 empty] | 0 | [27 empty] | 2 |  | 4 | [8 empty] | 0 |  |  | 6
开平+开平百事通计算机+新增 | 0 | 0 | [5 empty] | 0 | [6 empty] | 0 | [27 empty] | 40 |  | 28 |  | 54 | [6 empty] | 0
开平+开平市百合镇消防专职队+新增 | 0 | 0 | [5 empty] | 0 | [6 empty] | 0 | [29 empty] | 2 |  | 2 | [6 empty] | 0 |  |  | 2
江门恩平市御茶餐饮店XWXJ | 57 | 29 |  |  | 2 | 8 | 4 | 1 | [6 empty] | 1 | [11 empty] | 0.63 | [7 empty] | 3 |  | 1 | [5 empty] | 9 | [9 empty] | 17.25 | 0
2458.8112 | 57 | 29 | 0 | 0 | 2 | 8 | 4 | 5 | 0 | 7 | 0 | 1 | 0 | 0 | 9 | 0 | 0 | 0 | 0 | 0 | 0 | 0 | 0 | 1 | 0 | 0 | 1.106 | 0 | 0.622 | 0 | 0 | 0 | 7.083 | 0.747 | 3 | 25 | 5 | 0 | 0 | 0 | 0 | 0 | 200 | 44 | 80 | 0 | 84 | 0 | 0 | 0 | 24 | 38 | 17.25 | 132.0032 | 0 | 0 | 1674
0

## Sheet12 (hidden)
[5 empty] | 1 | 2 | 3 | 4 | 5 | 6 | 7 | 8 | 9 | 10 | 11 | 12 | 13 | 14 | 15 | 16 | 17 | 18 | 19 | 20 | 21 | 22 | 23 | 24 | 25 | 26 | 27 | 28 | 29 | 30 | 31 | 32 | 33 | 34 | 35 | 36 | 37 | 38 | 39 | 40 | 41 | 42 | 43 | 44 | 45
[5 empty] | 恩平市金丰电子器材厂+语音专线+变更 | 恩平市中山医院+互联网专线+语音专线+新增 | 国家税务总局恩平市税务局前进街办事点+互联网专线+新增+融合 | 国家税务总局恩平市税务局恩城税务分局+互联网专线+新增+融合 | 国家税务总局恩平市税务局圣堂税务分局+互联网专线+新增+融合 | 国家税务总局恩平市税务局大槐税务分局+互联网专线+新增+融合 | 开平市公安局赤坎派出所+互联网专线+搬迁 | 开平市公安局新昌派出所+互联网专线+搬迁 | 开平市公安局新昌派出思始点+互联网专线+搬迁 | 开平市公安局月山派出所+互联网专线+搬迁 | 江门开平市长沙福来旅店预覆盖工程（小微新建） | 江门开平市味香皇食品厂预覆盖工程（小微新建） | 开平市中心医院（水口医院） | 广东东方思维科技有限公司 | 开平市美力服装有限公司 | 恩平市供水有限公司+集团专线+搬迁 | 恩平富辉纺织企业有限公司 | 恩平市溢丰纺织有限公司 | 开平水口镇联竹村委会+IPVPN专线+新增 | 开平市丰优农业开发有限公司 | 恩平三力胶粘制品有限公司+互联网专线+新增 | 恩平市公安消防大队集团专线搬迁 | 开平市翡翠网吧 | 开平市莱尚网咖网吧 | 广发证券股份有限公司江门恩平证券营业部 | 开平市公安局潭江派出所（巡警大对） | 开平市水口镇东桥电镀有限公司 | 江门市合山水利工程管理处（互联网专线+电路租用） | 开平市广侨汽车销售服务有限公司（恩平店）（统一Centrex+互联网专线） | 开平市公安局长沙派出所 | 开平+粤顺牧业有限公司+新增 | 开平+开平市应急管理局+新增 | 恩平+恩平市君堂镇人民政府+变更 | 开平市南大电力工程有限公司 | 恩平+广东通驿高速公路服务区有限公司大槐服务区+变更 | 开平+开平市环境卫生管理处+G325义祠路交叉公园内+新增 | 恩平+恩平市沙湖六乡市场+新增 | 恩平+恩平锦兴纺织印染企业有限公司+变更 | 恩平+恩平市科达声通电子器材厂（分厂）+新增 | 恩平+恩平市万国商业城开发有限公司+新增 | 恩平+江苏金江建设有限公司+新增 | 恩平+恩平市君堂镇中心小学（主校区）+新增 | 开平市国营镇海林场（2条互联网专线+电路租用） | 开平+开平市公安局+南环簕冲红绿灯+新增 | 恩平+恩平市水利局+青南角+二期+新增 | 恩平+恩平市水利局+江北灌区+二期+新增 | 恩平+恩平市水利局+凤子山+二期+新增 | 跨市+中华人民共和国珠海出入境边防检查总站+开平边检站+新增 | 开平+广东开平文旅发展集团有限公司+Z端+新增 | 开平+开平市世界遗产管理中心+新增 | 开平+开平百事通计算机+新增 | 开平+开平市百合镇消防专职队+新增 | 江门恩平市御茶餐饮店XWXJ
[5 empty] | 城区 | 设备 | 城区 | 城区 | 乡镇 | 乡镇 | 乡镇 | 城区 | 城区 | 乡镇 | 城区 | 乡镇 | 乡镇 | 乡镇 | 乡镇 | 乡镇 | 乡镇 | 乡镇 | 城区 | 城区 | 城区 | 城区 | 乡镇 | 城区 | 乡镇 | 乡镇 | 城区 | 乡镇 | 城区 | 乡镇 | 乡镇 | 城区 | 城区 | 城区 | 乡镇 | 城区 | 乡镇 | 乡镇 | 乡镇 | 城区 | 城区 | 城区 | 城区 | 乡镇 | 城区
名称 | 规格型号 | 单位 | 单价 | 汇总数量 | bar: 1 to 45
PE子管 | φ25/21mm | 米 | 1.13 | 57
PE子管 | φ32/28mm | 米 | 1.47 | 29
PE子管 | Φ28/24mm | 米 | 1.26 | 0
5孔防盗塞古 |  | 个 | 8.5 | 0
6孔防盗塞古 |  | 个 | 9 | 2
子管堵塞 | 内径Φ24mm | 个 | 0.29 | 8
子管堵塞 | 内径Φ25mm | 个 | 0.4 | 4
12芯熔接配线一体化模块 |  | 块 | 8.74 | 5
综合机柜 | 2200mm*600mm*600mm;配24DDF系统,48芯熔接单元,含2米FC双头尾纤 | 架 | 2426.4 | 0
小型综合机柜 | 600mm*600mm*450mm;配24DDF系统，24芯熔接单元，含2米FC双头尾纤 | 架 | 420 | 7
D型（户外小型）楼道内普通配纤箱 | 分纤箱 | 台 | 320 | 0
多媒体机箱 (24芯) | 分纤箱 | 台 | 730.77 | 1
光纤分配箱48芯 | 分纤箱 | 台 | 197.6 | 0
光缆分纤箱 | 光缆分纤箱/340×265×120/非金属/壁挂式/24芯/FC | 台 | 130.55 | 0
光纤分配箱48芯（非金属） | 光缆分纤箱/420×320×125/非金属/壁挂式/48芯/SC | 台 | 197.6 | 9
入户FTTH多媒体箱 | 12芯分纤箱 | 台 | 173.5043 | 0
光缆终端盒 | 12芯，挂墙式 | 个 | 160 | 0
光缆终端盒 | 24芯，挂墙式 | 个 | 190 | 0
光缆终端盒 | 48芯，挂墙式 | 个 | 250 | 0
光缆交接箱 | 288芯满配 | 套 | 5091.15 | 0
光缆交接箱 | 576芯满配(单面) | 套 | 7723.82 | 0
光缆交接箱 | 576芯满配(双面) | 套 | 7534.72 | 0
光缆交接箱 | 144芯(挂墙） | 套 | 2679.42 | 0
光缆接头盒 | 48芯（1+4型） | 套 | 73.72 | 1
光缆接头盒 | 96芯（1+4型） | 套 | 88.67 | 0
光缆接头盒 | 144芯（1+4型） | 套 | 112.2 | 0
管道架空光缆 | GYTS-12B1 | 公里 | 1095.16 | 1.106
管道架空光缆 | GYTS-24B1 | 公里 | 1552.2 | 0
管道架空光缆 | GYTS-48B1 | 公里 | 2509.31 | 0.622
管道架空光缆 | GYTA-96B1 | 公里 | 4678.8 | 0
带状光缆 | GYTA-144B1 | 公里 | 13801.609 | 0
带状光缆 | GYTA-288B1 | 公里 | 21051.137 | 0
蝶形光缆 | 单芯 | 公里 | 156.9 | 7.083
蝶形光缆 2芯 | 2芯 | 公里 | 279.64 | 0.747
1:8FC/UPC盒式光分路器 | 分光器 | 台 | 36.263 | 3
1:8SC/UPC盒式光分路器 | 分光器 | 台 | 36.208 | 25
分光器托板式-成端型-FC/UPC-1:8 | 分光器 | 台 | 36.01 | 5
分光器托板式-成端型-FC/UPC-1:32 | 分光器 | 台 | 84.74 | 0
分光器托板式-尾纤型-FC/UPC-2:32 | 分光器 | 台 | 307.22 | 0
托板式光分路器（1:4） | 分光器 | 台 | 87.18 | 0
1:8SC/UPC插片式光分路器 | 分光器 | 台 | 48.99 | 0
1:64FC/UPC托盘式光分路器 | 分光器 | 台 | 208.74 | 0
单芯跳纤(3.0mm)(G.652D)FC/PC,2米/条 | 尾纤 | 条 | 6.2 | 200
单芯跳纤\2米\FC\FC\G.652D\3mm\单模 | 尾纤 | 条 | 5.88 | 44
单芯跳纤\2米\FC\LC\G.652D\3mm\单模 | 尾纤 | 条 | 6.01 | 80
铠装跳纤单模单芯,FC/PC-FC/PC,20米 | 尾纤 | 条 | 17.44 | 0
铠装跳纤单模单芯,FC/PC-SC/PC,20米 | 尾纤 | 条 | 22.79 | 84
铠装跳纤单芯单模,FC-FC,20米 | 尾纤 | 条 | 17.44 | 0
铠装跳纤单芯单模,FC-FC,30米 | 尾纤 | 条 | 36.71 | 0
尾纤 | FC-FC-3米单模单芯 | 条 | 5.93 | 0
尾纤 | 铠装跳纤单模单芯,FC-SC,3米 | 条 | 5.88 | 24
尾纤 | 铠装跳纤单芯单模,FC-FC,20米 | 条 | 17.44 | 38
镀锌钢绞线 | 7/2.6（热镀锌） | 公斤 | 7.5 | 17.25
镀锌钢绞线 | 7/2.2（热镀锌） | 公斤 | 7.3 | 132.0032
铜芯阻燃双层塑料电力线 | RVVZ 16mm2 | 米 | 10 | 0
电力电缆 | RVVZ-1KV-3×2.5mm2 | 米 | 7.06 | 0
网线 | 五类线（包水晶头） | 米 | 1.5 | 1674
光纤走线槽 | 光纤走线槽\铝合金\200x100mm\1米\承重部位2.0mm | 公斤 | 173.89 | 0

## Sheet1 (hidden)
[7 empty] | 1 | 2 | 3 | 4 | 5 | 6 | 7 | 8 | 9 | 10 | 11 | 12 | 13 | 14 | 15 | 16 | 17 | 18 | 19 | 20 | 21 | 22 | 23 | 24 | 25 | 26 | 27 | 28 | 29 | 30 | 31 | 32 | 33 | 34 | 35 | 36
[7 empty] | 恩平市中山医院+互联网专线+语音专线+新增 | 开平市公安局新昌派出所+互联网专线+搬迁 | 开平市公安局新昌派出思始点+互联网专线+搬迁 | 开平市公安局月山派出所+互联网专线+搬迁 | 开平市中心医院（水口医院） | 广东东方思维科技有限公司 | 开平市美力服装有限公司 | 恩平市供水有限公司+集团专线+搬迁 | 恩平富辉纺织企业有限公司 | 恩平市溢丰纺织有限公司 | 开平水口镇联竹村委会+IPVPN专线+新增 | 开平市丰优农业开发有限公司 | 恩平三力胶粘制品有限公司+互联网专线+新增 | 恩平市公安消防大队集团专线搬迁 | 开平市翡翠网吧 | 开平市莱尚网咖网吧 | 广发证券股份有限公司江门恩平证券营业部 | 开平市公安局潭江派出所（巡警大对） | 开平市水口镇东桥电镀有限公司 | 开平市公安局长沙派出所 | 开平+开平市应急管理局+新增 | 恩平+恩平市君堂镇人民政府+变更 | 开平市南大电力工程有限公司 | 恩平+广东通驿高速公路服务区有限公司大槐服务区+变更 | 开平+开平市环境卫生管理处+G325义祠路交叉公园内+新增 | 恩平+恩平市沙湖六乡市场+新增 | 恩平+恩平市科达声通电子器材厂（分厂）+新增 | 恩平+恩平市万国商业城开发有限公司+新增 | 恩平+江苏金江建设有限公司+新增 | 恩平+恩平市君堂镇中心小学（主校区）+新增 | 开平市国营镇海林场（2条互联网专线+电路租用） | 开平+开平市公安局+南环簕冲红绿灯+新增 | 开平+广东开平文旅发展集团有限公司+Z端+新增 | 开平+开平百事通计算机+新增 | 开平+开平市百合镇消防专职队+新增 | 江门恩平市御茶餐饮店XWXJ
[7 empty] | 光缆 | 城区光缆 | 城区光缆 | 乡镇光缆 | 乡镇光缆 | 乡镇光缆 | 乡镇光缆 | 乡镇光缆 | 乡镇光缆 | 乡镇光缆 | 乡镇光缆 | 乡镇光缆 | 乡镇光缆 | 城区光缆 | 城区光缆 | 城区光缆 | 城区光缆 | 城区光缆 | 乡镇光缆 | 乡镇光缆 | 城区光缆 | 乡镇光缆 | 城区光缆 | 乡镇光缆 | 城区光缆 | 乡镇光缆 | 城区光缆 | 城区光缆 | 城区光缆 | 乡镇光缆 | 乡镇光缆 | 城区光缆 | 城区光缆 | 城区光缆 | 乡镇光缆 | 城区光缆
序号 | 定额编号 | 项目名称 | 单位 | 技工 | 普工 | 工程量合计 | bar: 1 to 36
1 | TXL1-001 | 直埋光（电）缆工程施工测量 | 百米 | 0.56 | 0.14 | 2.57 | 6: 0.6; 12: 0.08; 13: 0.33; 24: 0.27; 25: 0.8; 26: 0.01; 27: 0.05; 28: 0.12; 30: 0.31
2 | TXL1-002 | 架空光(电)缆工程施工测量 | 百米 | 0.46 | 0.12 | 66.21 |  | 0.81 | 1.69 | 1.44 | 0.8 | 0.06 | 2.7 | 5.87 | 4.9 | 0.89 | 0.12 | 9.84 | 3.48 | 1.05 | 0.23 | 1.98 | 0.7 | 0.59 |  | 0.18 | 1.41 | 1.75 | 1.55 | 1.03 | 0.66 | 0.92 | 2.32 | 0.45 | 1.79 | 0.96 | 6.78 |  | 0.23 | 8.48 | 0.55
3 | TXL1-003 | 管道光(电)缆工程施工测量 | 百米 | 0.35 | 0.09 | 21.31 | 6: 0.56; 13: 4.06; 20: 0.9; 24: 5.78; 25: 0.53; 26: 0.01; 27: 0.01; 28: 2.24; 29: 0.62; 32: 2.77; 34: 0.06; 36: 3.77
4 | TXL1-005 | GPS定位 | 点 | 0.05 | 0 | 86 |  | 2 | 2 | 2 | 2 | 2 | 3 | 2 | 2 | 2 | 2 | 12 | 6 | 2 | 2 | 2 | 2 | 2 |  | 2 | 2 | 2 | 2 | 3 | 2 | 2 | 2 | 2 | 2 | 3 | 2 | 2 | 1 | 4 | 2 | 2
5 | TXL1-006 | 单盘检验（单窗口） | 芯盘 | 0.02 | 0 | 0
6 | TXL1-006-1 | 单盘检验（双窗口） | 芯盘 | 0.024 | 0 | 708 |  | 12 | 12 | 12 | 12 | 12 | 24 | 12 | 12 | 12 | 24 | 24 | 60 | 48 | 12 | 24 | 12 | 12 |  | 12 | 12 | 12 | 12 | 48 | 12 | 12 | 12 | 36 | 24 | 24 | 24 | 12 | 12 | 48 | 12 | 48
7 | TXL1-008 | 人工开挖路面混凝土（100mm以内） | 百平方米 | 3.33 | 24.25 | 0.735 | 6: 0.18; 12: 0.024; 13: 0.099; 24: 0.081; 25: 0.24; 26: 0.003; 27: 0.015; 30: 0.093
8 | TXL1-009 | 人工开挖路面混凝土（每增加10mm） | 百平方米 | 0.33 | 1.75 | 0
9 | TXL1-010 | 人工开挖路面沥青柏油（100mm以内） | 百平方米 | 1.88 | 13 | 0
10 | TXL1-011 | 人工开挖路面沥青柏油（每增加10mm） | 百平方米 | 0.19 | 1.25 | 0
11 | TXL1-012 | 人工开挖路面砂石（100mm以内） | 百平方米 | 1.04 | 6.29 | 0
12 | TXL1-013 | 人工开挖路面砂石（每增加10mm） | 百平方米 | 0.09 | 0.59 | 0
13 | TXL1-014 | 人工开挖路面混凝土砌块 | 百平方米 | 0.31 | 2.88 | 0
14 | TXL1-015 | 人工开挖路面水泥花砖 | 百平方米 | 0.31 | 2.88 | 0.036 | 28: 0.036
15 | TXL1-016 | 人工开挖路面条石 | 百平方米 | 5 | 25.88 | 0
16 | TXL2-001 | 挖、松填光（电）缆沟及接头坑普通土 | 百立方米 | 0 | 39.38 | 1.323 | 6: 0.324; 12: 0.0432; 13: 0.1782; 24: 0.1458; 25: 0.432; 26: 0.0054; 27: 0.027; 30: 0.1674
17 | TXL2-002 | 挖、松填光（电）缆沟及接头坑硬土 | 百立方米 | 0 | 51.5 | 0.0648 | 28: 0.0648
18 | TXL2-003 | 挖、松填光（电）缆沟及接头坑砂砾土 | 百立方米 | 0 | 62.13 | 0
19 | TXL2-007 | 挖、夯填光（电）缆沟及接头坑普通土 | 百立方米 | 0 | 40.88 | 0
20 | TXL2-008 | 挖、夯填光（电）缆沟及接头坑硬土 | 百立方米 | 0 | 55 | 0
21 | TXL2-009 | 挖、夯填光（电）缆沟及接头坑砂砾土 | 百立方米 | 0 | 71.13 | 0
22 | TXL2-014 | 手推车倒运土方 | 百立方米 | 0 | 12 | 0
23 | TXL2-021 | 丘陵、水田、城区敷设埋式光缆36芯以下 | 千米条 | 7.44 | 30.58 | 0.241 | 6: 0.06; 12: 0.008; 13: 0.033; 24: 0.042; 25: 0.08; 26: 0.001; 27: 0.005; 28: 0.012
24 | TXL2-022 | 丘陵、水田、城区敷设埋式光缆72芯以下 | 千米条 | 10.05 | 33.69 | 0
25 | TXL2-023 | 丘陵、水田、城区敷设埋式光缆96芯以下 | 千米条 | 12.76 | 36.52 | 0
26 | TXL2-024 | 丘陵、水田、城区敷设埋式光缆144芯以下 | 千米条 | 15.5 | 38.44 | 0
27 | TXL2-025 | 丘陵、水田、城区敷设埋式光缆288芯以下 | 千米条 | 17.88 | 41.25 | 0
28 | TXL2-026 | 丘陵、水田、城区敷设埋式光缆288芯以上 | 千米条 | 22.1 | 45 | 0
29 | TXL2-027 | 山区敷设埋式光缆36芯以下 | 千米条 | 9.05 | 40.22 | 0
30 | TXL2-028 | 山区敷设埋式光缆72芯以下 | 千米条 | 12.55 | 43.54 | 0
31 | TXL2-029 | 山区敷设埋式光缆96芯以下 | 千米条 | 15.86 | 47.1 | 0
32 | TXL2-030 | 山区敷设埋式光缆144芯以下 | 千米条 | 19.2 | 50.14 | 0
33 | TXL2-031 | 山区敷设埋式光缆288芯以下 | 千米条 | 22.53 | 53.13 | 0
34 | TXL2-032 | 山区敷设埋式光缆288芯以上 | 千米条 | 27.5 | 57.46 | 0
35 | TXL2-033 | 敷设埋式电缆200对以下 | 千米条 | 8.35 | 22.84 | 0
36 | TXL2-109 | 铺管保护（钢管） | m | 0.03 | 0.1 | 0
37 | TXL2-121 | 埋设标石丘陵、水田、城区 | 个 | 0.07 | 0.14 | 0
38 | TXL2-122 | 埋设标石山区 | 个 | 0.09 | 0.18 | 0
39 | TXL2-123 | 安装宣传警示牌 | 块 | 0.1 | 0.5 | 2 | bar: 12; 34
40 | TXL2-127 | 安装防雷设施敷设排流线（单条） | 千米 | 2.2 | 8.25 | 0
41 | TXL3-001 | 立9m以下水泥杆综合土 | 根 | 0.52 | 0.56 | 12 | 12: 9; 13: 3
42 | TXL3-004 | 立11m以下水泥杆综合土 | 根 | 0.77 | 0.85 | 0
43 | TXL3-007 | 立13m以下水泥杆综合土 | 根 | 1.02 | 1.23 | 0
44 | TXL3-010 | 立13m以下水泥H杆综合土 | 座 | 1.92 | 3.38 | 0
45 | TXL3-048 | 装水泥撑杆综合土 | 根 | 0.62 | 0.62 | 0
46 | TXL3-051 | 水泥杆夹板法装7/2.2单股拉线综合土 | 条 | 0.78 | 0.6 | 0
47 | TXL3-054 | 水泥杆夹板法装7/2.6单股拉线综合土 | 条 | 0.84 | 0.6 | 8 | 12: 5; 13: 3
48 | TXL3-057 | 水泥杆夹板法装7/3.0单股拉线综合土 | 条 | 0.98 | 0.6 | 0
49 | TXL3-142 | 安装拉线隔电子 | 处 | 0.24 | 0.1 | 0
50 | TXL3-143 | 安装拉线警示保护管 | 处 | 0.2 | 0.2 | 0
51 | TXL3-144 | 电杆接高装置(单槽钢) | 处 | 0.24 | 0.24 | 0
52 | TXL3-145 | 电杆接高装置(双槽钢) | 处 | 0.4 | 0.4 | 0
53 | TXL3-146 | 单杆地线拉线式 | 条 | 0.07 | 0 | 0
54 | TXL3-147 | 单杆地线直埋式 | 条 | 0.18 | 0.18 | 16 | 4: 1; 9: 1; 12: 7; 13: 1; 27: 1; 31: 2; 34: 2; 35: 1
55 | TXL3-149 | 安装预留缆架 | 架 | 0.1 | 0.1 | 3 | 12: 2; 31: 1
56 | TXL3-150 | 安装吊线保护装置 | m | 0.05 | 0.05 | 0
57 | TXL3-169 | 水泥杆架设7/2.2吊线（丘陵） | 千米条 | 4.25 | 4.54 | 0
58 | TXL3-170 | 水泥杆架设7/2.2吊线（山区） | 千米条 | 4.67 | 4.86 | 0
59 | TXL3-171 | 水泥杆架设7/2.2吊线（城区） | 千米条 | 4.5 | 4.9 | 0
60 | TXL3-180 | 架设100米以内辅助吊线 | 条档 | 1 | 1 | 0
61 | TXL3-192 | 挂钩法架设架空光缆丘陵、城区、水田（36芯以下） | 千米条 | 8.68 | 6.86 | 1.658 | 8: 0.066; 12: 1.01; 13: 0.068; 26: 0.024; 31: 0.49
62 | TXL3-193 | 挂钩法架设架空光缆丘陵、城区、水田（72芯以下） | 千米条 | 9.93 | 7.79 | 0
63 | TXL3-194 | 挂钩法架设架空光缆丘陵、城区、水田（144芯以下） | 千米条 | 11.05 | 8.75 | 0
64 | TXL3-195 | 挂钩法架设架空光缆丘陵、城区、水田（288芯以下） | 千米条 | 11.68 | 10.86 | 0
65 | TXL3-196 | 挂钩法架设架空光缆丘陵、城区、水田（288芯以上） | 千米条 | 12.23 | 11.39 | 0
66 | TXL3-197 | 挂钩法架设架空光缆山区（36芯以下） | 千米条 | 10.24 | 7.98 | 0
67 | TXL3-198 | 挂钩法架设架空光缆山区（72芯以下） | 千米条 | 11.72 | 9.13 | 0
68 | TXL3-199 | 挂钩法架设架空光缆山区（144芯以下） | 千米条 | 12.94 | 11.12 | 0
69 | TXL3-200 | 挂钩法架设架空光缆山区（288芯以下） | 千米条 | 14.32 | 13.2 | 0
70 | TXL3-201 | 挂钩法架设架空光缆山区（288芯以上） | 千米条 | 15.25 | 14.1 | 0
71 | TXL3-218 | 吊线式架空电缆（100对以下） | 千米条 | 9.05 | 10.63 | 0
72 | TXL4-001 | 布放光(电)缆人孔抽水(积水) | 个 | 0.25 | 0.5 | 0
73 | TXL4-002 | 布放光(电)缆人孔抽水(流水) | 个 | 0.38 | 1 | 0
74 | TXL4-003 | 布放光(电)缆手孔抽水 | 个 | 0.13 | 0.25 | 17 | 6: 1; 13: 2; 20: 1; 24: 1; 25: 1; 26: 1; 27: 1; 28: 2; 32: 1; 34: 1; 36: 5
75 | TXL4-004 | 人工敷设塑料子管1孔子管 | 千米 | 4 | 5.57 | 0.264 | 6: 0.055; 12: 0.008; 13: 0.033; 25: 0.095; 26: 0.001; 28: 0.012; 29: 0.029; 30: 0.031
76 | TXL4-005 | 人工敷设塑料子管2孔子管 | 千米 | 5.2 | 8.13 | 0
77 | TXL4-005-1 | 人工敷设塑料子管(6孔子管) | 千米 | 9.32 | 18.14 | 0.025 | 24: 0.02; 34: 0.003; 36: 0.002
78 | TXL4-005-2 | 人工敷设塑料子管(15孔子管) | 千米 | 27.5 | 69.33 | 0
79 | TXL4-006 | 人工敷设塑料子管3孔子管 | 千米 | 6.17 | 10.54 | 0
80 | TXL4-007 | 人工敷设塑料子管4孔子管 | 千米 | 7.13 | 12.96 | 0.089 | 13: 0.089
81 | TXL4-008 | 人工敷设塑料子管5孔子管 | 千米 | 8.1 | 15.37 | 0
82 | TXL4-009 | 空闲管孔中人工敷设一带纺织子管 | 公里 | 3.63 | 5.15 | 0
83 | TXL4-010 | 非空闲管孔中人工敷设一带纺织子管 | 公里 | 6.53 | 9.27 | 0
84 | TXL4-011 | 敷设管道光缆12芯以下 | 千米条 | 5.5 | 10.94 | 0.848 | 6: 0.071; 20: 0.105; 25: 0.068; 26: 0.027; 27: 0.016; 28: 0.104; 29: 0.119; 30: 0.031; 32: 0.307
85 | TXL4-012 | 敷设管道光缆24芯以下 | 千米条 | 6.83 | 13.08 | 0.767 | 24: 0.593; 28: 0.165; 34: 0.009
86 | TXL4-013 | 敷设管道光缆48芯以下 | 千米条 | 8.02 | 15.35 | 0.877 | 13: 0.44; 36: 0.437
87 | TXL4-014 | 敷设管道光缆96芯以下 | 千米条 | 9.02 | 17.62 | 0
88 | TXL4-015 | 敷设管道光缆144芯以下 | 千米条 | 10.4 | 19.87 | 0
89 | TXL4-016 | 敷设管道光缆288芯以下 | 千米条 | 11.44 | 21.86 | 0
90 | TXL4-019 | 人工敷设管道电缆200对以下 | 千米条 | 11.76 | 20.03 | 0
91 | TXL4-024 | 机械敷设管道电缆200对以下 | 千米条 | 9.2 | 15.67 | 0
92 | TXL4-033 | 打人（手）孔墙洞砖砌人孔3孔管以下 | 处 | 0.36 | 0.36 | 0
93 | TXL4-034 | 打人（手）孔墙洞砖砌人孔3孔管以上 | 处 | 0.54 | 0.54 | 0
94 | TXL4-035 | 打人（手）孔墙洞混凝土人孔3孔管以下 | 处 | 0.6 | 0.6 | 0
95 | TXL4-036 | 打人（手）孔墙洞混凝土人孔3孔管以上 | 处 | 0.9 | 0.9 | 0
96 | TXL4-037 | 打穿楼墙洞砖墙 | 个 | 0.07 | 0.06 | 21 | 2: 1; 3: 2; 5: 1; 7: 1; 9: 1; 10: 2; 11: 1; 13: 1; 17: 1; 21: 1; 23: 1; 27: 2; 28: 2; 29: 1; 30: 2; 34: 1
97 | TXL4-038 | 打穿楼墙洞混凝土墙 | 个 | 0.14 | 0.13 | 0
98 | TXL4-039 | 打穿楼层洞预制板楼层 | 个 | 0.07 | 0.06 | 1 | bar: 10
99 | TXL4-040 | 打穿楼层洞混凝土楼层 | 个 | 0.14 | 0.13 | 0
100 | TXL4-041 | 增装支撑物终端支撑物 | 套 | 0.3 | 0.3 | 0
101 | TXL4-042 | 增装支撑物中间支撑物 | 套 | 0.15 | 0.15 | 0
102 | TXL4-043 | 安装引上钢管（Φ50以下）(杆上) | 根 | 0.2 | 0.2 | 0
103 | TXL4-044 | 安装引上钢管（Φ50以下）(墙上) | 根 | 0.25 | 0.25 | 0
104 | TXL4-045 | 安装引上钢管（Φ50以上）(杆上) | 根 | 0.25 | 0.25 | 0
105 | TXL4-046 | 安装引上钢管（Φ50以上）(墙上) | 根 | 0.35 | 0.35 | 2 | bar: 13; 34
106 | TXL4-047 | 钉固塑料槽板 | 百米条 | 2.6 | 2.6 | 0
107 | TXL4-048 | 进局光(电)缆防水封堵 | 处 | 0.13 | 0.13 | 23 | 2: 1; 3: 1; 5: 1; 6: 1; 7: 1; 8: 2; 10: 2; 11: 1; 12: 1; 21: 1; 22: 2; 27: 2; 28: 1; 29: 1; 36: 5
108 | TXL4-049 | 光(电)缆上线洞楼层间防火封堵 | 处 | 0.06 | 0.06 | 0
109 | TXL4-050 | 穿放引上光缆 | 条 | 0.52 | 0.52 | 16 | 3: 2; 9: 2; 13: 1; 16: 1; 20: 1; 21: 1; 23: 1; 25: 1; 26: 1; 27: 1; 29: 3; 34: 1
110 | TXL4-051 | 穿放引上电缆200对以下 | 条 | 0.42 | 0.42 | 0
111 | TXL4-052 | 穿放引上电缆200对以上 | 条 | 0.46 | 0.46 | 0
112 | TXL4-053 | 架设吊线式墙壁光缆 | 百米条 | 2.75 | 2.75 | 9.02 | 7: 0.2; 9: 0.35; 13: 2.8; 27: 0.05; 29: 0.68; 31: 1.98; 34: 2.41; 35: 0.55
113 | TXL4-053-1 | 架设吊线式墙壁光缆（加吊） | 百米条 | 1.375 | 1.375 | 23.19 | 3: 1.74; 4: 0.92; 5: 0.5; 7: 2.74; 8: 5.36; 16: 1.7; 18: 0.71; 21: 0.55; 23: 1.4; 24: 0.18; 25: 0.44; 26: 0.88; 34: 6.07
114 | TXL4-053-2 | 架设吊线式墙壁 | 百米条 | 1.925 | 1.925 | 0
115 | TXL4-054 | 布放钉固式墙壁光缆 | 百米条 | 1.76 | 1.76 | 25.18 |  | 0.81 | 0.3 | 0.67 | 0.75 | 0.21 | 0.36 |  | 5.1 | 0.89 | 0.32 | 0.3 | 0.3 | 1.55 | 0.38 | 0.61 | 1 | 0.18 |  | 0.03 | 1.04 | 2.05 | 0.33 | 1 | 0.4 |  | 2.52 | 0.6 | 1.26 | 1.36 | 0.2 |  | 0.36 | 0.3
116 | TXL4-056 | 墙壁方式敷设蝶形光缆 | 百米条 | 2 | 2.5 | 0
117 | TXL4-057 | 架设吊线式墙壁电缆200对以下 | 百米条 | 5.23 | 5.23 | 0
118 | TXL4-058 | 架设吊线式墙壁电缆200对以上 | 百米条 | 5.48 | 5.48 | 0
119 | TXL4-057-1 | 架设吊线式墙壁电缆200对以下加挂 | 百米条 | 2.615 | 2.615 | 0
120 | TXL4-059 | 布放钉固式墙壁电缆200对以下 | 百米条 | 3.34 | 3.33 | 0
121 | TXL4-060 | 布放钉固式墙壁电缆200对以上 | 百米条 | 3.59 | 3.58 | 0
122 | TXL4-061 | 架挂自承式墙壁电缆100对以下 | 百米条 | 4.81 | 4.81 | 0
123 | TXL4-062 | 架挂自承式墙壁电缆100对以上 | 百米条 | 5.06 | 5.06 | 0
124 | TXL5-042 | 钉固式敷设室内通道光缆 | 百米条 | 1.2 | 1.8 | 0
125 | TXL5-043 | 竖井引上光缆 | 百米条 | 1.5 | 2 | 0
126 | TXL5-044 | 槽道光缆 | 百米条 | 0.5 | 0.5 | 0.8 | 8: 0.15; 10: 0.3; 20: 0.18; 33: 0.17
127 | TXL5-045 | 布放槽道电缆 | 百米条 | 0.65 | 0.65 | 0
128 | TXL5-046 | 布放顶棚内电缆 | 百米条 | 1 | 1 | 0
129 | TXL5-049 | 敷设钢管（φ25以内） | 百米 | 1.5 | 4.13 | 0
130 | TXL5-050 | 敷设钢管（φ50以内） | 百米 | 2 | 5.13 | 0
131 | TXL5-051 | 敷设硬质PVC管（φ25以内） | 百米 | 0.94 | 3 | 9.49 | 8: 0.15; 9: 4.8; 14: 0.75; 17: 0.13; 27: 1.94; 28: 0.45; 29: 0.52; 30: 0.75
132 | TXL5-052 | 敷设硬质PVC管（φ50以内） | 百米 | 1.5 | 4.13 | 0
133 | TXL5-054 | 敷设金属线槽（150宽以下） | 百米 | 3.27 | 6.63 | 0
134 | TXL5-055 | 敷设金属线槽（300宽以下） | 百米 | 4.17 | 8.43 | 0
135 | TXL5-056 | 敷设金属线槽（300宽以上） | 百米 | 7.13 | 11.38 | 0
136 | TXL5-057 | 敷设塑料线槽（100宽以下） | 百米 | 2.45 | 4.99 | 0
137 | TXL5-058 | 敷设塑料线槽（100宽以上） | 百米 | 2.65 | 5.38 | 0
138 | TXL5-068 | 管内、暗槽内穿放光缆 | 百米条 | 0.49 | 0.49 | 0
139 | TXL5-069 | 穿放4对对绞电缆 | 百米条 | 0.45 | 0.45 | 0
140 | TXL5-070 | 穿放大对数对绞电缆非屏蔽50对以下 | 百米条 | 0.55 | 0.55 | 0
141 | TXL5-071 | 穿放大对数对绞电缆非屏蔽100对以下 | 百米条 | 0.7 | 0.7 | 0
142 | TXL5-074 | 桥架、线槽、地板内明布光缆 | 百米条 | 0.4 | 0.4 | 0
143 | TXL5-076 | 桥架、线槽、网络地板内明布电缆50对以下 | 百米条 | 0.5 | 0.5 | 0
144 | TXL5-077 | 桥架、线槽、网络地板内明布电缆100对以下 | 百米条 | 0.6 | 0.6 | 0
145 | TXL6-001 | 光缆掏纤（4芯以下） | 处 | 0.75 | 0 | 0
146 | TXL6-002 | 光缆掏纤（每增加2芯） | 处 | 0.09 | 0 | 0
147 | TXL6-003 | 光缆接续(机械法) | 芯 | 0.1 | 0 | 0
148 | TXL6-004 | 现场组装光纤活动连接器 | 芯 | 0.08 | 0 | 0
149 | TXL6-005 | 光缆成端接头（束状） | 芯 | 0.15 | 0 | 714 |  | 12 | 12 | 12 | 12 | 12 | 24 | 12 | 12 | 12 | 12 | 36 | 108 | 12 | 12 | 24 | 12 | 12 |  | 12 | 12 | 12 | 12 | 24 | 12 | 12 | 12 | 30 | 24 | 24 | 18 | 12 | 12 | 84 | 6 | 48
150 | TXL6-006 | 光缆成端接头（带状） | 芯 | 0.05 | 0 | 0
151 | TXL6-007 | 光缆接续(4芯以下) | 头 | 0.5 | 0 | 0
152 | TXL6-008 | 光缆接续(12芯以下) | 头 | 1.5 | 0 | 4 | 29: 3; 35: 1
153 | TXL6-009 | 光缆接续(24芯以下) | 头 | 2.49 | 0 | 9 | 14: 2; 24: 6; 28: 1
154 | TXL6-011 | 光缆接续(48芯以下) | 头 | 4.29 | 0 | 0
155 | TXL6-013 | 光缆接续(72芯以下) | 头 | 5.9 | 0 | 0
156 | TXL6-015 | 光缆接续(96芯以下) | 头 | 7.17 | 0 | 0
157 | TXL6-018 | 光缆接续(144芯以下) | 头 | 8.1 | 0 | 0
158 | TXL6-027 | 8芯带以上带状光缆接续（144芯以下） | 头 | 3.48 | 0 | 0
159 | TXL6-029 | 8芯带以上带状光缆接续（288芯以下） | 头 | 4.44 | 0 | 0
160 | TXL6-073 | 40km以下中继段光缆测试(24芯以下)（单窗口） | 中继段 | 2.58 | 0 | 0
161 | TXL6-073-1 | 40km以下中继段光缆测试(24芯以下)（双窗口*1.8） | 中继段 | 4.644 | 0 | 1 | bar: 16
162 | TXL6-075 | 40km以下中继段光缆测试(48芯以下)（单窗口） | 中继段 | 4.56 | 0 | 0
163 | TXL6-075-1 | 40km以下中继段光缆测试(48芯以下)（双窗口*1.8） | 中继段 | 8.208 | 0 | 2 | bar: 13; 36
164 | TXL6-079 | 40km以下中继段光缆测试(96芯以下)（单窗口） | 中继段 | 6.9 | 0 | 0
165 | TXL6-079-1 | 40km以下中继段光缆测试(96芯以下)（双窗口*1.8） | 中继段 | 12.42 | 0 | 0
166 | TXL6-082 | 40km以下中继段光缆测试(144芯以下)（单窗口） | 中继段 | 7.84 | 0 | 0
167 | TXL6-082-1 | 40km以下中继段光缆测试(144芯以下)（双窗口*1.8） | 中继段 | 14.112 | 0 | 0
168 | TXL6-072 | 40km以下中继段光缆测试(12芯以下)（单窗口） | 中继段 | 1.84 | 0 | 0
169 | TXL6-072-1 | 40km以下中继段光缆测试(12芯以下)（双窗口*1.8） | 中继段 | 1.84 | 0 | 0
170 | TXL6-102 | 用户光缆测试(6芯以下) | 段 | 0.5 | 0 | 0
171 | TXL6-103 | 用户光缆测试(12芯以下) | 段 | 0.92 | 0 | 30 |  | 1 | 1 | 1 | 1 | 1 | 2 | 1 | 1 | 1 |  |  | 1 |  | 1 |  | 1 | 1 |  | 1 | 1 | 1 | 1 |  | 1 | 1 | 1 | 1 | 2 | 2 |  | 1 |  | 2 | 1
172 | TXL6-104 | 用户光缆测试(24芯以下) | 段 | 1.29 | 0 | 9 | 11: 1; 12: 1; 14: 2; 24: 2; 28: 1; 31: 1; 34: 1
173 | TXL6-106 | 用户光缆测试(48芯以下) | 段 | 2.28 | 0 | 0
174 | TXL6-108 | 用户光缆测试(72芯以下) | 段 | 3.03 | 0 | 0
175 | TXL6-110 | 用户光缆测试(96芯以下) | 段 | 3.45 | 0 | 0
176 | TXL6-112 | 用户光缆测试(132芯以下) | 段 | 3.82 | 0 | 0
177 | TXL6-113 | 用户光缆测试(144芯以下) | 段 | 3.92 | 0 | 0
178 | TXL6-114 | 用户光缆测试(168芯以下) | 段 | 4.18 | 0 | 0
179 | TXL6-115 | 用户光缆测试(192芯以下) | 段 | 4.52 | 0 | 0
180 | TXL6-116 | 用户光缆测试(216芯以下) | 段 | 4.81 | 0 | 0
181 | TXL6-117 | 用户光缆测试(240芯以下) | 段 | 5.04 | 0 | 0
182 | TXL6-118 | 用户光缆测试(264芯以下) | 段 | 5.37 | 0 | 0
183 | TXL6-119 | 用户光缆测试(288芯以下) | 段 | 5.66 | 0 | 0
184 | TXL6-133 | 光纤链路衰减测试（1:4） | 链路组 | 0.45 | 0 | 0
185 | TXL6-134 | 光纤链路衰减测试（1:8） | 链路组 | 0.6 | 0 | 0
186 | TXL6-135 | 光纤链路衰减测试（1:16） | 链路组 | 0.75 | 0 | 0
187 | TXL6-136 | 光纤链路衰减测试（1:32） | 链路组 | 0.85 | 0 | 0
188 | TXL6-137 | 光纤链路衰减测试（1:64） | 链路组 | 0.93 | 0 | 0
189 | TXL6-139 | 光分配网（ODN）光纤链路全程测试光纤链路回波损耗测试 | 链路组 | 0.1 | 0 | 0
190 | TXL6-152 | 布放总配线架成端电缆200对以下 | 条 | 3.12 | 0 | 0
191 | TXL6-153 | 布放总配线架成端电缆400对以下 | 条 | 6.08 | 0 | 0
192 | TXL6-165 | 布放组线箱成端电缆10对以下 | 条 | 0.3 | 0 | 0
193 | TXL6-166 | 布放组线箱成端电缆20对以下 | 条 | 0.46 | 0 | 0
194 | TXL6-167 | 布放组线箱成端电缆30对以下 | 条 | 0.61 | 0 | 0
195 | TXL6-168 | 布放组线箱成端电缆50对以下 | 条 | 1.08 | 0 | 0
196 | TXL6-169 | 布放组线箱成端电缆100对以下 | 条 | 1.55 | 0 | 0
197 | TXL6-170 | 布放组线箱成端电缆100对以上 | 条 | 2.6 | 0 | 0
198 | TXL6-199 | 安装多用接头盒 | 个 | 1.1 | 0.28 | 5 | 14: 1; 24: 2; 28: 1; 35: 1
199 | TXL7-004 | 安装机柜、机架(落地式) | 架 | 1.25 | 0.67 | 0
200 | TXL7-005 | 安装机柜、机架(墙挂式) | 架 | 2.25 | 1 | 0
201 | TXL7-006 | 制作安装抗震底座 | 个 | 1.67 | 0.83 | 0
202 | TXL7-007 | 安装过线（路）盒（半周长）200以下 | 十个 | 0 | 0.4 | 0
203 | TXL7-008 | 安装过线（路）盒（半周长）200以上 | 十个 | 0.9 | 0.4 | 0
204 | TXL7-009 | 安装信息插盒底座明装 | 10个 | 0.4 | 0 | 0
205 | TXL7-010 | 安装信息插盒底座砖墙内 | 10个 | 0.98 | 0 | 0
206 | TXL7-014 | 安装8位模块式信息插座单口非屏蔽 | 10个 | 0.45 | 0.07 | 0
207 | TXL7-016 | 安装8位模块式信息插座双口非屏蔽 | 10个 | 0.75 | 0.07 | 0
208 | TXL7-023 | 安装光分纤箱、光分路箱（架空式） | 套 | 0.56 | 0.56 | 0
209 | TXL7-024 | 安装光分纤箱、光分路箱（墙壁式） | 套 | 0.5 | 0.5 | 18 | 4: 2; 5: 1; 6: 1; 7: 1; 10: 1; 12: 1; 13: 1; 15: 1; 18: 1; 21: 1; 23: 1; 25: 1; 26: 1; 29: 1; 30: 1; 31: 1; 33: 1
210 | TXL7-025 | 安装光缆终端盒 | 套 | 0.3 | 0.3 | 0
211 | TXL7-026 | 安装光缆接线箱 | 套 | 0.55 | 0.55 | 7 | 11: 1; 13: 1; 14: 2; 24: 1; 34: 1; 35: 1
212 | TXL7-027 | 增（扩）装光纤一体化熔接托盘 | 块 | 0.1 | 0 | 25 | 3: 1; 6: 1; 7: 1; 8: 1; 10: 1; 13: 4; 16: 2; 17: 2; 21: 1; 23: 1; 26: 1; 28: 2; 30: 1; 32: 2; 34: 2; 36: 2
213 | TXL7-028 | 机架（箱）内安装光分路器（安装高度1.5m以下） | 台 | 0.2 | 0 | 0
214 | TXL7-029 | 机架（箱）内安装光分路器（安装高度1.5m以上） | 台 | 0.4 | 0 | 0
215 | TXL7-030 | 光分路器与光纤线路插接 | 端口 | 0.03 | 0 | 0
216 | TXL7-031 | 光分路器本机测试（1：2） | 套 | 0.16 | 0 | 0
217 | TXL7-032 | 光分路器本机测试（1：4） | 套 | 0.29 | 0 | 0
218 | TXL7-033 | 光分路器本机测试（1：8） | 套 | 0.4 | 0 | 0
219 | TXL7-034 | 光分路器本机测试（1：16） | 套 | 0.5 | 0 | 0
220 | TXL7-035 | 光分路器本机测试（1：32） | 套 | 0.61 | 0 | 0
221 | TXL7-036 | 光分路器本机测试（1：64） | 套 | 0.7 | 0 | 0
222 | TXL7-042 | 安装光缆落地式交接箱(144芯以下) | 个 | 0.67 | 0.67 | 0
223 | TXL7-043 | 安装光缆落地式交接箱(288芯以下) | 个 | 0.78 | 0.78 | 0
224 | TXL7-044 | 安装光缆落地式交接箱(288芯以上) | 个 | 0.94 | 0.94 | 1 | bar: 36
225 | TXL7-045 | 安装壁挂式光缆交接箱（144芯以下） | 个 | 1.07 | 1.07 | 2 | bar: 13; 16
226 | TXL7-046 | 安装壁挂式光缆交接箱（288芯以下） | 个 | 1.34 | 1.34 | 0
227 | TXL7-056 | 安装挂墙式交接箱600对以下 | 个 | 2.9 | 2.9 | 0
228 | TXL7-064 | 制装塑缆分线盒10对以下 | 个 | 0.48 | 0.19 | 0
229 | TXL7-065 | 制装塑缆分线盒20对以下 | 个 | 0.66 | 0.28 | 0
230 | TXL7-066 | 制装塑缆分线盒30对以下 | 个 | 1.03 | 0.36 | 0
231 | TXL7-067 | 制装塑缆分线盒50对以下 | 个 | 1.27 | 0.54 | 0
232 | TXL7-077 | 安装测试100回线保安排试验排 | 块 | 0.75 | 0 | 0
233 | TXL7-082 | 安装测试100回线接线排 | 块 | 0.4 | 0 | 0
234 | TSY1-005 | 安装室内有源机柜（落地式） | 架 | 1.86 | 0 | 0
235 | TSY1-006 | 安装室内有源机柜（嵌墙式） | 架 | 4.05 | 0 | 0
236 | TSY1-007 | 安装室内无源机柜（落地式） | 架 | 1.61 | 0 | 0
237 | TSY1-008 | 安装室内无源机柜（嵌墙式） | 架 | 2.79 | 0 | 0
238 | TSY1-009 | 安装室内挂墙机箱（有源） | 架 | 1.2 | 0 | 0
239 | TSY1-010 | 安装室内挂墙机箱（无源） | 架 | 0.96 | 0 | 0
240 | TSY1-011 | 安装电源分配柜、箱架顶式 | 架 | 1 | 0 | 0
241 | TSY1-029 | 安装光分配架（整架） | 架 | 2.42 | 0 | 0
242 | TSY1-030 | 安装光分配架（子架） | 个 | 0.19 | 0 | 4 | bar: 3; 12; 20; 31
243 | TSY1-051 | 布放音频隔离线（单、双芯） | 100米条 | 0.8 | 0 | 0
244 | TSY1-054 | 布放SYV类射频同轴电缆（单芯） | 100米条 | 1 | 0 | 0
245 | TSY1-055 | 放绑设备电缆(SYV类射频同轴电缆(多芯)) | 100米条 | 1.35 | 0 | 0
246 | TSY1-056 | 布放数据电缆（10芯以下） | 100米条 | 0.71 | 0 | 0
247 | TSY1-067 | 编扎、焊接音频隔离线（单、双芯） | 条 | 0.06 | 0 | 0
248 | TSY1-068 | 编扎、焊(绕、卡)接设备电缆(SYV类射频同轴电缆) | 芯条 | 0.08 | 0 | 0
249 | TSY1-069 | 编扎、焊接数据电缆（10芯以下） | 条 | 0.08 | 0 | 0
250 | TSY1-079 | 放、绑软光纤（设备机架之间放、绑）（15m以下） | 条 | 0.29 | 0 | 0
251 | TSY1-080 | 放、绑软光纤（设备机架之间放、绑）（15m以上） | 条 | 0.46 | 0 | 0
252 | TSY1-081 | 光纤分配架内跳线 | 条 | 0.13 | 0 | 0
253 | TSY1-082 | 中间站跳纤 | 条 | 0.7 | 0 | 0
254 | TSY1-089 | 布放单芯电力电缆（16mm2以下) | 10米条 | 0.18 | 0 | 0
255 | TSY1-089 | 布放单芯电力电缆（16mm2以下)（3*2.5mm2） | 10米条 | 0.36 | 0 | 0
256 | TSY1-090 | 布放单芯电力电缆（35mm2以下) | 10米条 | 0.25 | 0 | 0
257 | TSY1-100 | 敷设硬质PVC管/槽 | 十米 | 0.65 | 0 | 0
258 | TSY2-002 | 安装集成式小型设备 | 套 | 0.85 | 0 | 0
259 | TSY2-003 | 增（扩）装、更换光模块 | 个 | 0.05 | 0 | 0
260 | TSY2-005 | 安装测试传输设备接口盘40Gb/s | 端口 | 5.55 | 0 | 0
261 | TSY2-006 | 安装测试传输设备接口盘10Gb/s | 端口 | 4.8 | 0 | 0
262 | TSY2-007 | 安装测试传输设备接口盘2.5Gb/s | 端口 | 1.35 | 0 | 0
263 | TSY2-008 | 安装测试传输设备接口盘622Mb/s | 端口 | 3.15 | 0 | 0
264 | TSY2-009 | 安装测试传输设备接口盘155Mb/s光口 | 端口 | 2.4 | 0 | 0
265 | TSY2-010 | 安装测试传输设备接口盘155Mb/s电口 | 端口 | 1.95 | 0 | 0
266 | TSY2-011 | 安装测试传输设备接口盘45/34Mb/s | 端口 | 0.9 | 0 | 0
267 | TSY2-012 | 安装测试传输设备接口盘2Mb/s | 端口 | 0.75 | 0 | 0
268 | TSY2-013 | 安装测试传输设备接口盘FE | 端口 | 0.75 | 0 | 0
269 | TSY2-014 | 安装测试传输设备接口盘GE | 端口 | 3.3 | 0 | 0
270 | TSY2-015 | 安装测试传输设备接口盘10GE | 端口 | 5.25 | 0 | 0
271 | TSY2-016 | 安装测试传输设备接口盘40GE | 端口 | 7.8 | 0 | 0
272 | TSY2-019 | 安装测试光电转换模块 | 端口 | 0.5 | 0 | 0
273 | TSY2-059 | 线路段光端对测 | 方向·系统 | 0.95 | 0 | 0
274 | TSY2-064 | 保护倒换测试 | 环·系统 | 1.5 | 0 | 0
275 | TSY2-067 | 复用设备系统调测以太网光口 | 端口 | 0.35 | 0 | 0
276 | TSY2-068 | 复用设备系统调测以太网电口 | 端口 | 0.25 | 0 | 0
277 | TSY2-092 | 安装光网络单元（ONU）(集成式) | 台 | 0.5 | 0 | 0
278 | TSY2-095 | ONU/ONT设备上联光接口本机测试 | 端口 | 0.1 | 0 | 0
279 | TSY2-099 | 系统功能验证及性能测试ONU窄带端口64线以下 | 10线 | 0.2 | 0 | 0
280 | TSY2-101 | 系统功能验证及性能测试ONU宽带端口64线以下） | 10线 | 0.5 | 0 | 0
281 | TSY3-018 | 安装、调测无线局域网接入点（AP）设备 | 套 | 0.5 | 0 | 0
282 | TSY3-019 | 安装调测低端路由器安装路由器（整机型） | 台 | 1.25 | 0 | 0
283 | TSY3-027 | 安装调测低端路由器综合调测低端路由器 | 套 | 0.5 | 0 | 0
284 | TSY3-031 | 安装低端局域网交换机 | 台 | 1.25 | 0 | 0
285 | TSY3-032 | 安装高、中端局域网交换机安装机箱及电源模块 | 台 | 1.2 | 0 | 0
286 | TSY3-033 | 安装高、中端局域网交换机安装接口板 | 块 | 0.5 | 0 | 0
287 | TSY3-034 | 调测局域网交换机低端 | 台 | 0.5 | 0 | 0
288 | TSY3-035 | 调测局域网交换机高中端 | 台 | 1.25 | 0 | 0
289 | TSY3-036 | 安装调测集线器 | 台 | 0.5 | 0 | 0
290 | TSY3-047 | 安装、测试光电转换器台式 | 台 | 0.5 | 0 | 0
291 | TSY3-063 | 安装网络安全设备低端 | 台 | 1.05 | 0 | 0
292 | TSY3-064 | 安装网络安全设备中端 | 台 | 1.55 | 0 | 0
293 | TSY3-066 | 调测网络安全设备低端 | 台 | 1.1 | 0 | 0
294 | TSY3-067 | 调测网络安全设备中端 | 台 | 1.6 | 0 | 0
295 | TSY4-002 | 安装架空式集线器设备 | 台 | 4.2 | 0 | 0
296 | TSY4-003 | 安装用户集线器设备 | 架 | 6.06 | 0 | 0
297 | TSY4-007 | 交换机设备硬件调测用户线 | 千门 | 5.05 | 0 | 0
298 | TSY4-011 | 交换机设备硬件调测以太网接口电口 | 端口 | 0.5 | 0 | 0
299 | TSY4-013 | 交换机设备软件调测用户线 | 千门 | 6.25 | 0 | 0
300 | TSY4-014 | 交换机设备软件调测以太网接口 | 端口 | 0.5 | 0 | 0
301 | TSY4-017 | 调测用户集线器 | 千门 | 14.75 | 0 | 0
302 | TSW2-105 | 无线局域网交换机安装 | 台 | 1.25 | 0 | 0
303 | TSW2-106 | 无线局域网交换机调测 | 台 | 2.4 | 0 | 0
304 | TSW2-107 | 安装POE供电模块 | 个 | 0.3 | 0 | 0
305 | TSW2-108 | 安装、调测光电转换模块 | 个 | 0.3 | 0 | 0
306 | TSW2-109 | 路由器安装 | 台 | 2 | 0 | 0
307 | TSW2-110 | 路由器调测 | 台 | 5 | 0 | 0
308 | TSW2-111 | 集线器安装调测 | 台 | 0.8 | 0 | 0
309 | TSW2-112 | 无线局域网接入系统联调 | 系统 | 1.2 | 0 | 0
310 | TSD3-006 | 安装24V蓄电池组200Ah以下 | 组 | 1.51 | 0 | 0
311 | TSD3-050 | 安装、调试交流不间断电源3kVA以下 | 台 | 1.95 | 0 | 0
312 | 客响补充 | 配合联网调测 | 条 | 1.85 | 0 | 0
313 | 客响补充 | 语音业务割接 | 100线以下 | 5 | 0 | 0
314 | 客响补充 | 语音业务割接 | 100-300线 | 12.5 | 0 | 0
315 | 客响补充 | 语音业务割接 | 300-1000线 | 16.67 | 0 | 0
316 | 客响补充 | 语音业务割接 | 1000线以上 | 23.33 | 0 | 0
317 | 客响补充 | 数据业务割接 | 10端口以下 | 2.5 | 0 | 0
318 | 客响补充 | 数据业务割接 | 10-30端口 | 4.17 | 0 | 0
319 | 客响补充 | 数据业务割接 | 30-60端口 | 8.33 | 0 | 0
320 | 客响补充 | 数据业务割接 | 60端口以上 | 10.83 | 0 | 0
321 | 客响补充 | 二次开通（8门以下） | 每站点 | 4.2 | 0 | 0
322 | 客响补充 | 固定天花开口和修复 | 口 | 0.83 | 0 | 0
323 | 客响补充 | 电表开户报装 | 站 | 8.33 | 0 | 0
323 |  | 拆除集成式小型设备 | 套 | 0.765 | 0 | 0
323 |  | 拆除光电转换器台式 | 台 | 0.2 | 0 | 0
324 | TXL4-011 | 敷设管道光缆12芯以下（回抽） | 千米条 | 2.2 | 4.376 | 0
325 | TSY1-007 | 安装室内无源机柜（落地式） | 架 | 1.61 | 0.4 | 0
326 | TXL4-054 | 拆除钉固式墙壁光缆 | 百米条 | 0.704 | 0.704 | 0
全程敷设光缆长度 | [5 empty] | 10.21 | 0 | 0.081 | 0.204 | 0.159 | 0.125 | 0.152 | 0.33 | 0.617 | 0.545 | 0.119 | 0.032 | 1.048 | 0.851 | 0.155 | 0.038 | 0.231 | 0.1 | 0.089 | 0 | 0.126 | 0.159 | 0.205 | 0.173 | 0.753 | 0.232 | 0.14 | 0.278 | 0.341 | 0.313 | 0.167 | 0.708 | 0.307 | 0.053 | 0.887 | 0.055 | 0.437
全程敷设光缆长度不足300米，补技工工日： | [5 empty] | 51.7238 |  | 3.8544 | 1.3744 | 2.1675 | 2.8105 | 1.1747 | 0 | 0 | 0 | 2.6107 | 4.7168 | 0 | 0 | 2.552 | 4.6112 | 1.0189 |  | 3.0655 | 0 | 0.9947 | 2.2938 | 1.672 | 1.8395 | 0 | 0.66775 | 1.7992 | 0.37178 | 0 | 0 | 2.0421 | 0 | 0 | 3.3489 | 0 | 6.7375 | 0
全程敷设光缆长度不足300米，补普工工日： | [5 empty] | 55.1863 |  | 3.8544 | 1.3744 | 2.1675 | 2.8105 | 2.9027 | 0 | 0 | 0 | 2.6107 | 4.7168 | 0 | 0 | 2.552 | 4.6112 | 1.0189 |  | 3.0655 | 0 | 1.7835 | 2.2938 | 1.672 | 1.8395 | 0 | 1.3188 | 1.9435 | 0.38782 | 0 | 0 | 2.1764 | 0 | 0 | 3.3489 | 0 | 6.7375 | 0
技工工日： | [5 empty] | 512.7717 | 0 | 8.9606 | 9.7803 | 9.5621 | 8.994 | 7.7283 | 13.1591 | 14.3271 | 21.1025 | 8.9145 | 9.8512 | 33.1634 | 51.9434 | 19.28 | 8.9938 | 16.0508 | 5.5822 | 8.238 | 0 | 6.0608 | 9.9571 | 9.453 | 9.3563 | 34.7763 | 9.3202 | 8.1777 | 12.3799 | 16.3786 | 19.2633 | 13.2661 | 18.985 | 6.096 | 6.8113 | 38.875 | 14.041 | 23.9429
普工工日： | [5 empty] | 373.8542 | 0 | 5.5672 | 5.7877 | 5.9645 | 5.604 | 24.3359 | 5.9651 | 9.3122 | 26.2065 | 5.3739 | 6.0344 | 21.851 | 35.2523 | 9.036 | 5.8076 | 6.2576 | 2.294 | 4.9294 | 0 | 3.9476 | 6.2597 | 5.75 | 5.6113 | 21.1586 | 30.6883 | 5.3178 | 14.1518 | 10.879 | 9.6316 | 16.9578 | 10.932 | 3.8579 | 4.5951 | 19.2869 | 9.326 | 9.9235
技工工日调增：总工日<250,增加10%,总工日<100,增加15% | [5 empty] | 76.9158 | 0 | 1.3441 | 1.467 | 1.4343 | 1.3491 | 1.1592 | 1.9739 | 2.1491 | 3.1654 | 1.3372 | 1.4777 | 4.9745 | 7.7915 | 2.892 | 1.3491 | 2.4076 | 0.83733 | 1.2357 | 0 | 0.90912 | 1.4936 | 1.418 | 1.4034 | 5.2164 | 1.398 | 1.2267 | 1.857 | 2.4568 | 2.8895 | 1.9899 | 2.8478 | 0.9144 | 1.0217 | 5.8312 | 2.1061 | 3.5914
普工工日调增：总工日<250,增加10%,总工日<100,增加15% | [5 empty] | 56.0781 | 0 | 0.83508 | 0.86815 | 0.89467 | 0.8406 | 3.6504 | 0.89477 | 1.3968 | 3.931 | 0.80608 | 0.90516 | 3.2777 | 5.2879 | 1.3554 | 0.87114 | 0.93864 | 0.3441 | 0.73941 | 0 | 0.59214 | 0.93895 | 0.8625 | 0.8417 | 3.1738 | 4.6032 | 0.79767 | 2.1228 | 1.6319 | 1.4447 | 2.5437 | 1.6398 | 0.57868 | 0.68927 | 2.893 | 1.3989 | 1.4885
技工工日（合计）： | [5 empty] | 589.6875 | 0 | 10.3047 | 11.2473 | 10.9964 | 10.3431 | 8.8875 | 15.133 | 16.4761 | 24.2679 | 10.2516 | 11.3289 | 38.138 | 59.7349 | 22.172 | 10.3429 | 18.4584 | 6.4195 | 9.4737 | 0 | 6.9699 | 11.4506 | 10.871 | 10.7598 | 39.9927 | 10.7183 | 9.4044 | 14.2369 | 18.8354 | 22.1528 | 15.256 | 21.8328 | 7.0104 | 7.833 | 44.7062 | 16.1471 | 27.5343
普工工日（合计）： | [5 empty] | 429.9323 | 0 | 6.4023 | 6.6558 | 6.8592 | 6.4446 | 27.9863 | 6.8599 | 10.709 | 30.1375 | 6.1799 | 6.9396 | 25.1287 | 40.5402 | 10.3914 | 6.6787 | 7.1962 | 2.6381 | 5.6688 | 0 | 4.5397 | 7.1986 | 6.6125 | 6.453 | 24.3323 | 35.2915 | 6.1155 | 16.2745 | 12.5109 | 11.0763 | 19.5015 | 12.5718 | 4.4366 | 5.2844 | 22.1799 | 10.7249 | 11.4121
|  |  | 技工（合计） | 普工（合计） |  |  | 0 | 0.081 | 0.204 | 0.159 | 0.125 | 0.152 | 0.33 | 0.617 | 0.545 | 0.119 | 0.032 | 1.048 | 0.851 | 0.155 | 0.038 | 0.231 | 0.1 | 0.089 | 0 | 0.126 | 0.159 | 0.205 | 0.173 | 0.753 | 0.232 | 0.14 | 0.278 | 0.341 | 0.313 | 0.167 | 0.708 | 0.307 | 0.053 | 0.887 | 0.055 | 0.437
|  | 城区光缆 | 263.6563 | 177.7493
|  | 乡镇光缆 | 326.0312 | 252.183 |  |  | 0 | 0 | 0 | 0 | 0 | 0 | 0 | 0 | 0 | 0 | 0 | 0 | 0 | 0 | 0 | 0 | 0 | 0 | 0 | 0 | 0 | 0 | 0 | 0 | 0 | 0 | 0 | 0 | 0 | 0 | 0 | 0 | 0 | 0 | 0 | 0
|  |  | 0 | 0
67224.3697
26225.8696

## Sheet2 (hidden)
序号 | 1 | 2 | 3 | 4 | 5 | 6 | 7 | 8 | 9 | 10 | 11 | 12 | 13 | 14 | 15 | 16 | 17 | 18 | 19 | 20 | 21 | 22 | 23 | 24 | 25 | 26 | 27 | 28 | 29 | 30 | 31 | 32 | 33 | 34 | 35 | 36 | 37 | 38 | 39 | 40 | 41 | 42 | 43 | 44 | 45 | 46 | 47 | 48 | 49 | 50 | 51 | 52 | 53 | 54 | 55 | 56 | 57 | 58 | 59 | 60 | 61 | 62 | 63 | 64 | 65 | 66 | 67 | 68 | 69 | 70 | 71 | 72 | 73 | 74 | 75 | 76 | 77 | 78 | 79 | 80 | 81 | 82 | 83 | 84 | 85 | 86 | 87 | 88 | 89 | 90 | 91 | 92 | 93 | 94 | 95 | 96 | 97 | 98 | 99 | 100 | 101 | 102 | 103 | 104 | 105 | 106 | 107 | 108 | 109 | 110 | 111 | 112 | 113 | 114 | 115 | 116 | 117 | 118 | 119 | 120 | 121 | 122 | 123 | 124 | 125 | 126 | 127 | 128 | 129 | 130 | 131 | 132 | 133 | 134 | 135 | 136 | 137 | 138 | 139 | 140 | 141 | 142 | 143 | 144 | 145 | 146 | 147 | 148 | 149 | 150 | 151 | 152 | 153 | 154 | 155 | 156 | 157 | 158 | 159 | 160 | 161 | 162 | 163 | 164 | 165 | 166 | 167 | 168 | 169 | 170 | 171 | 172 | 173 | 174 | 175 | 176 | 177 | 178 | 179 | 180 | 181 | 182 | 183 | 184 | 185 | 186 | 187 | 188 | 189 | 190 | 191 | 192 | 193 | 194 | 195 | 196 | 197 | 198 | 199 | 200 | 201 | 202 | 203 | 204 | 205 | 206 | 207 | 208 | 209 | 210 | 211 | 212 | 213 | 214 | 215 | 216 | 217 | 218 | 219 | 220 | 221 | 222 | 223 | 224 | 225 | 226 | 227 | 228 | 229 | 230 | 231 | 232 | 233 | 234 | 235 | 236 | 237 | 238 | 239 | 240 | 241 | 242 | 243 | 244 | 245 | 246 | 247 | 248 | 249 | 250 | 251 | 252 | 253 | 254 | 255 | 256 | 257 | 258 | 259 | 260 | 261 | 262 | 263 | 264 | 265 | 266 | 267 | 268 | 269 | 270 | 271 | 272 | 273 | 274 | 275 | 276 | 277 | 278 | 279 | 280 | 281 | 282 | 283 | 284 | 285 | 286 | 287 | 288 | 289 | 290 | 291 | 292 | 293 | 294 | 295 | 296 | 297 | 298 | 299 | 300 | 301 | 302 | 303 | 304 | 305 | 306 | 307 | 308 | 309 | 310 | 311 | 312 | 313 | 314 | 315 | 316 | 317 | 318 | 319 | 320 | 321 | 322 | 323 | 323 | 323 | 324 | 325 | 326
定额编号 | TXL1-001 | TXL1-002 | TXL1-003 | TXL1-005 | TXL1-006 | TXL1-006-1 | TXL1-008 | TXL1-009 | TXL1-010 | TXL1-011 | TXL1-012 | TXL1-013 | TXL1-014 | TXL1-015 | TXL1-016 | TXL2-001 | TXL2-002 | TXL2-003 | TXL2-007 | TXL2-008 | TXL2-009 | TXL2-014 | TXL2-021 | TXL2-022 | TXL2-023 | TXL2-024 | TXL2-025 | TXL2-026 | TXL2-027 | TXL2-028 | TXL2-029 | TXL2-030 | TXL2-031 | TXL2-032 | TXL2-033 | TXL2-109 | TXL2-121 | TXL2-122 | TXL2-123 | TXL2-127 | TXL3-001 | TXL3-004 | TXL3-007 | TXL3-010 | TXL3-048 | TXL3-051 | TXL3-054 | TXL3-057 | TXL3-142 | TXL3-143 | TXL3-144 | TXL3-145 | TXL3-146 | TXL3-147 | TXL3-149 | TXL3-150 | TXL3-169 | TXL3-170 | TXL3-171 | TXL3-180 | TXL3-192 | TXL3-193 | TXL3-194 | TXL3-195 | TXL3-196 | TXL3-197 | TXL3-198 | TXL3-199 | TXL3-200 | TXL3-201 | TXL3-218 | TXL4-001 | TXL4-002 | TXL4-003 | TXL4-004 | TXL4-005 | TXL4-005-1 | TXL4-005-2 | TXL4-006 | TXL4-007 | TXL4-008 | TXL4-009 | TXL4-010 | TXL4-011 | TXL4-012 | TXL4-013 | TXL4-014 | TXL4-015 | TXL4-016 | TXL4-019 | TXL4-024 | TXL4-033 | TXL4-034 | TXL4-035 | TXL4-036 | TXL4-037 | TXL4-038 | TXL4-039 | TXL4-040 | TXL4-041 | TXL4-042 | TXL4-043 | TXL4-044 | TXL4-045 | TXL4-046 | TXL4-047 | TXL4-048 | TXL4-049 | TXL4-050 | TXL4-051 | TXL4-052 | TXL4-053 | TXL4-053-1 | TXL4-053-2 | TXL4-054 | TXL4-056 | TXL4-057 | TXL4-058 | TXL4-057-1 | TXL4-059 | TXL4-060 | TXL4-061 | TXL4-062 | TXL5-042 | TXL5-043 | TXL5-044 | TXL5-045 | TXL5-046 | TXL5-049 | TXL5-050 | TXL5-051 | TXL5-052 | TXL5-054 | TXL5-055 | TXL5-056 | TXL5-057 | TXL5-058 | TXL5-068 | TXL5-069 | TXL5-070 | TXL5-071 | TXL5-074 | TXL5-076 | TXL5-077 | TXL6-001 | TXL6-002 | TXL6-003 | TXL6-004 | TXL6-005 | TXL6-006 | TXL6-007 | TXL6-008 | TXL6-009 | TXL6-011 | TXL6-013 | TXL6-015 | TXL6-018 | TXL6-027 | TXL6-029 | TXL6-073 | TXL6-073-1 | TXL6-075 | TXL6-075-1 | TXL6-079 | TXL6-079-1 | TXL6-082 | TXL6-082-1 | TXL6-072 | TXL6-072-1 | TXL6-102 | TXL6-103 | TXL6-104 | TXL6-106 | TXL6-108 | TXL6-110 | TXL6-112 | TXL6-113 | TXL6-114 | TXL6-115 | TXL6-116 | TXL6-117 | TXL6-118 | TXL6-119 | TXL6-133 | TXL6-134 | TXL6-135 | TXL6-136 | TXL6-137 | TXL6-139 | TXL6-152 | TXL6-153 | TXL6-165 | TXL6-166 | TXL6-167 | TXL6-168 | TXL6-169 | TXL6-170 | TXL6-199 | TXL7-004 | TXL7-005 | TXL7-006 | TXL7-007 | TXL7-008 | TXL7-009 | TXL7-010 | TXL7-014 | TXL7-016 | TXL7-023 | TXL7-024 | TXL7-025 | TXL7-026 | TXL7-027 | TXL7-028 | TXL7-029 | TXL7-030 | TXL7-031 | TXL7-032 | TXL7-033 | TXL7-034 | TXL7-035 | TXL7-036 | TXL7-042 | TXL7-043 | TXL7-044 | TXL7-045 | TXL7-046 | TXL7-056 | TXL7-064 | TXL7-065 | TXL7-066 | TXL7-067 | TXL7-077 | TXL7-082 | TSY1-005 | TSY1-006 | TSY1-007 | TSY1-008 | TSY1-009 | TSY1-010 | TSY1-011 | TSY1-029 | TSY1-030 | TSY1-051 | TSY1-054 | TSY1-055 | TSY1-056 | TSY1-067 | TSY1-068 | TSY1-069 | TSY1-079 | TSY1-080 | TSY1-081 | TSY1-082 | TSY1-089 | TSY1-089 | TSY1-090 | TSY1-100 | TSY2-002 | TSY2-003 | TSY2-005 | TSY2-006 | TSY2-007 | TSY2-008 | TSY2-009 | TSY2-010 | TSY2-011 | TSY2-012 | TSY2-013 | TSY2-014 | TSY2-015 | TSY2-016 | TSY2-019 | TSY2-059 | TSY2-064 | TSY2-067 | TSY2-068 | TSY2-092 | TSY2-095 | TSY2-099 | TSY2-101 | TSY3-018 | TSY3-019 | TSY3-027 | TSY3-031 | TSY3-032 | TSY3-033 | TSY3-034 | TSY3-035 | TSY3-036 | TSY3-047 | TSY3-063 | TSY3-064 | TSY3-066 | TSY3-067 | TSY4-002 | TSY4-003 | TSY4-007 | TSY4-011 | TSY4-013 | TSY4-014 | TSY4-017 | TSW2-105 | TSW2-106 | TSW2-107 | TSW2-108 | TSW2-109 | TSW2-110 | TSW2-111 | TSW2-112 | TSD3-006 | TSD3-050 | 客响补充 | 客响补充 | 客响补充 | 客响补充 | 客响补充 | 客响补充 | 客响补充 | 客响补充 | 客响补充 | 客响补充 | 客响补充 | 客响补充 |  |  | TXL4-011 | TSY1-007 | TXL4-054
项目名称 | 直埋光（电）缆工程施工测量 | 架空光(电)缆工程施工测量 | 管道光(电)缆工程施工测量 | GPS定位 | 单盘检验（单窗口） | 单盘检验（双窗口） | 人工开挖路面混凝土（100mm以内） | 人工开挖路面混凝土（每增加10mm） | 人工开挖路面沥青柏油（100mm以内） | 人工开挖路面沥青柏油（每增加10mm） | 人工开挖路面砂石（100mm以内） | 人工开挖路面砂石（每增加10mm） | 人工开挖路面混凝土砌块 | 人工开挖路面水泥花砖 | 人工开挖路面条石 | 挖、松填光（电）缆沟及接头坑普通土 | 挖、松填光（电）缆沟及接头坑硬土 | 挖、松填光（电）缆沟及接头坑砂砾土 | 挖、夯填光（电）缆沟及接头坑普通土 | 挖、夯填光（电）缆沟及接头坑硬土 | 挖、夯填光（电）缆沟及接头坑砂砾土 | 手推车倒运土方 | 丘陵、水田、城区敷设埋式光缆36芯以下 | 丘陵、水田、城区敷设埋式光缆72芯以下 | 丘陵、水田、城区敷设埋式光缆96芯以下 | 丘陵、水田、城区敷设埋式光缆144芯以下 | 丘陵、水田、城区敷设埋式光缆288芯以下 | 丘陵、水田、城区敷设埋式光缆288芯以上 | 山区敷设埋式光缆36芯以下 | 山区敷设埋式光缆72芯以下 | 山区敷设埋式光缆96芯以下 | 山区敷设埋式光缆144芯以下 | 山区敷设埋式光缆288芯以下 | 山区敷设埋式光缆288芯以上 | 敷设埋式电缆200对以下 | 铺管保护（钢管） | 埋设标石丘陵、水田、城区 | 埋设标石山区 | 安装宣传警示牌 | 安装防雷设施敷设排流线（单条） | 立9m以下水泥杆综合土 | 立11m以下水泥杆综合土 | 立13m以下水泥杆综合土 | 立13m以下水泥H杆综合土 | 装水泥撑杆综合土 | 水泥杆夹板法装7/2.2单股拉线综合土 | 水泥杆夹板法装7/2.6单股拉线综合土 | 水泥杆夹板法装7/3.0单股拉线综合土 | 安装拉线隔电子 | 安装拉线警示保护管 | 电杆接高装置(单槽钢) | 电杆接高装置(双槽钢) | 单杆地线拉线式 | 单杆地线直埋式 | 安装预留缆架 | 安装吊线保护装置 | 水泥杆架设7/2.2吊线（丘陵） | 水泥杆架设7/2.2吊线（山区） | 水泥杆架设7/2.2吊线（城区） | 架设100米以内辅助吊线 | 挂钩法架设架空光缆丘陵、城区、水田（36芯以下） | 挂钩法架设架空光缆丘陵、城区、水田（72芯以下） | 挂钩法架设架空光缆丘陵、城区、水田（144芯以下） | 挂钩法架设架空光缆丘陵、城区、水田（288芯以下） | 挂钩法架设架空光缆丘陵、城区、水田（288芯以上） | 挂钩法架设架空光缆山区（36芯以下） | 挂钩法架设架空光缆山区（72芯以下） | 挂钩法架设架空光缆山区（144芯以下） | 挂钩法架设架空光缆山区（288芯以下） | 挂钩法架设架空光缆山区（288芯以上） | 吊线式架空电缆（100对以下） | 布放光(电)缆人孔抽水(积水) | 布放光(电)缆人孔抽水(流水) | 布放光(电)缆手孔抽水 | 人工敷设塑料子管1孔子管 | 人工敷设塑料子管2孔子管 | 人工敷设塑料子管(6孔子管) | 人工敷设塑料子管(15孔子管) | 人工敷设塑料子管3孔子管 | 人工敷设塑料子管4孔子管 | 人工敷设塑料子管5孔子管 | 空闲管孔中人工敷设一带纺织子管 | 非空闲管孔中人工敷设一带纺织子管 | 敷设管道光缆12芯以下 | 敷设管道光缆24芯以下 | 敷设管道光缆48芯以下 | 敷设管道光缆96芯以下 | 敷设管道光缆144芯以下 | 敷设管道光缆288芯以下 | 人工敷设管道电缆200对以下 | 机械敷设管道电缆200对以下 | 打人（手）孔墙洞砖砌人孔3孔管以下 | 打人（手）孔墙洞砖砌人孔3孔管以上 | 打人（手）孔墙洞混凝土人孔3孔管以下 | 打人（手）孔墙洞混凝土人孔3孔管以上 | 打穿楼墙洞砖墙 | 打穿楼墙洞混凝土墙 | 打穿楼层洞预制板楼层 | 打穿楼层洞混凝土楼层 | 增装支撑物终端支撑物 | 增装支撑物中间支撑物 | 安装引上钢管（Φ50以下）(杆上) | 安装引上钢管（Φ50以下）(墙上) | 安装引上钢管（Φ50以上）(杆上) | 安装引上钢管（Φ50以上）(墙上) | 钉固塑料槽板 | 进局光(电)缆防水封堵 | 光(电)缆上线洞楼层间防火封堵 | 穿放引上光缆 | 穿放引上电缆200对以下 | 穿放引上电缆200对以上 | 架设吊线式墙壁光缆 | 架设吊线式墙壁光缆（加吊） | 架设吊线式墙壁 | 布放钉固式墙壁光缆 | 墙壁方式敷设蝶形光缆 | 架设吊线式墙壁电缆200对以下 | 架设吊线式墙壁电缆200对以上 | 架设吊线式墙壁电缆200对以下加挂 | 布放钉固式墙壁电缆200对以下 | 布放钉固式墙壁电缆200对以上 | 架挂自承式墙壁电缆100对以下 | 架挂自承式墙壁电缆100对以上 | 钉固式敷设室内通道光缆 | 竖井引上光缆 | 槽道光缆 | 布放槽道电缆 | 布放顶棚内电缆 | 敷设钢管（φ25以内） | 敷设钢管（φ50以内） | 敷设硬质PVC管（φ25以内） | 敷设硬质PVC管（φ50以内） | 敷设金属线槽（150宽以下） | 敷设金属线槽（300宽以下） | 敷设金属线槽（300宽以上） | 敷设塑料线槽（100宽以下） | 敷设塑料线槽（100宽以上） | 管内、暗槽内穿放光缆 | 穿放4对对绞电缆 | 穿放大对数对绞电缆非屏蔽50对以下 | 穿放大对数对绞电缆非屏蔽100对以下 | 桥架、线槽、地板内明布光缆 | 桥架、线槽、网络地板内明布电缆50对以下 | 桥架、线槽、网络地板内明布电缆100对以下 | 光缆掏纤（4芯以下） | 光缆掏纤（每增加2芯） | 光缆接续(机械法) | 现场组装光纤活动连接器 | 光缆成端接头（束状） | 光缆成端接头（带状） | 光缆接续(4芯以下) | 光缆接续(12芯以下) | 光缆接续(24芯以下) | 光缆接续(48芯以下) | 光缆接续(72芯以下) | 光缆接续(96芯以下) | 光缆接续(144芯以下) | 8芯带以上带状光缆接续（144芯以下） | 8芯带以上带状光缆接续（288芯以下） | 40km以下中继段光缆测试(24芯以下)（单窗口） | 40km以下中继段光缆测试(24芯以下)（双窗口*1.8） | 40km以下中继段光缆测试(48芯以下)（单窗口） | 40km以下中继段光缆测试(48芯以下)（双窗口*1.8） | 40km以下中继段光缆测试(96芯以下)（单窗口） | 40km以下中继段光缆测试(96芯以下)（双窗口*1.8） | 40km以下中继段光缆测试(144芯以下)（单窗口） | 40km以下中继段光缆测试(144芯以下)（双窗口*1.8） | 40km以下中继段光缆测试(12芯以下)（单窗口） | 40km以下中继段光缆测试(12芯以下)（双窗口*1.8） | 用户光缆测试(6芯以下) | 用户光缆测试(12芯以下) | 用户光缆测试(24芯以下) | 用户光缆测试(48芯以下) | 用户光缆测试(72芯以下) | 用户光缆测试(96芯以下) | 用户光缆测试(132芯以下) | 用户光缆测试(144芯以下) | 用户光缆测试(168芯以下) | 用户光缆测试(192芯以下) | 用户光缆测试(216芯以下) | 用户光缆测试(240芯以下) | 用户光缆测试(264芯以下) | 用户光缆测试(288芯以下) | 光纤链路衰减测试（1:4） | 光纤链路衰减测试（1:8） | 光纤链路衰减测试（1:16） | 光纤链路衰减测试（1:32） | 光纤链路衰减测试（1:64） | 光分配网（ODN）光纤链路全程测试光纤链路回波损耗测试 | 布放总配线架成端电缆200对以下 | 布放总配线架成端电缆400对以下 | 布放组线箱成端电缆10对以下 | 布放组线箱成端电缆20对以下 | 布放组线箱成端电缆30对以下 | 布放组线箱成端电缆50对以下 | 布放组线箱成端电缆100对以下 | 布放组线箱成端电缆100对以上 | 安装多用接头盒 | 安装机柜、机架(落地式) | 安装机柜、机架(墙挂式) | 制作安装抗震底座 | 安装过线（路）盒（半周长）200以下 | 安装过线（路）盒（半周长）200以上 | 安装信息插盒底座明装 | 安装信息插盒底座砖墙内 | 安装8位模块式信息插座单口非屏蔽 | 安装8位模块式信息插座双口非屏蔽 | 安装光分纤箱、光分路箱（架空式） | 安装光分纤箱、光分路箱（墙壁式） | 安装光缆终端盒 | 安装光缆接线箱 | 增（扩）装光纤一体化熔接托盘 | 机架（箱）内安装光分路器（安装高度1.5m以下） | 机架（箱）内安装光分路器（安装高度1.5m以上） | 光分路器与光纤线路插接 | 光分路器本机测试（1：2） | 光分路器本机测试（1：4） | 光分路器本机测试（1：8） | 光分路器本机测试（1：16） | 光分路器本机测试（1：32） | 光分路器本机测试（1：64） | 安装光缆落地式交接箱(144芯以下) | 安装光缆落地式交接箱(288芯以下) | 安装光缆落地式交接箱(288芯以上) | 安装壁挂式光缆交接箱（144芯以下） | 安装壁挂式光缆交接箱（288芯以下） | 安装挂墙式交接箱600对以下 | 制装塑缆分线盒10对以下 | 制装塑缆分线盒20对以下 | 制装塑缆分线盒30对以下 | 制装塑缆分线盒50对以下 | 安装测试100回线保安排试验排 | 安装测试100回线接线排 | 安装室内有源机柜（落地式） | 安装室内有源机柜（嵌墙式） | 安装室内无源机柜（落地式） | 安装室内无源机柜（嵌墙式） | 安装室内挂墙机箱（有源） | 安装室内挂墙机箱（无源） | 安装电源分配柜、箱架顶式 | 安装光分配架（整架） | 安装光分配架（子架） | 布放音频隔离线（单、双芯） | 布放SYV类射频同轴电缆（单芯） | 放绑设备电缆(SYV类射频同轴电缆(多芯)) | 布放数据电缆（10芯以下） | 编扎、焊接音频隔离线（单、双芯） | 编扎、焊(绕、卡)接设备电缆(SYV类射频同轴电缆) | 编扎、焊接数据电缆（10芯以下） | 放、绑软光纤（设备机架之间放、绑）（15m以下） | 放、绑软光纤（设备机架之间放、绑）（15m以上） | 光纤分配架内跳线 | 中间站跳纤 | 布放单芯电力电缆（16mm2以下) | 布放单芯电力电缆（16mm2以下)（3*2.5mm2） | 布放单芯电力电缆（35mm2以下) | 敷设硬质PVC管/槽 | 安装集成式小型设备 | 增（扩）装、更换光模块 | 安装测试传输设备接口盘40Gb/s | 安装测试传输设备接口盘10Gb/s | 安装测试传输设备接口盘2.5Gb/s | 安装测试传输设备接口盘622Mb/s | 安装测试传输设备接口盘155Mb/s光口 | 安装测试传输设备接口盘155Mb/s电口 | 安装测试传输设备接口盘45/34Mb/s | 安装测试传输设备接口盘2Mb/s | 安装测试传输设备接口盘FE | 安装测试传输设备接口盘GE | 安装测试传输设备接口盘10GE | 安装测试传输设备接口盘40GE | 安装测试光电转换模块 | 线路段光端对测 | 保护倒换测试 | 复用设备系统调测以太网光口 | 复用设备系统调测以太网电口 | 安装光网络单元（ONU）(集成式) | ONU/ONT设备上联光接口本机测试 | 系统功能验证及性能测试ONU窄带端口64线以下 | 系统功能验证及性能测试ONU宽带端口64线以下） | 安装、调测无线局域网接入点（AP）设备 | 安装调测低端路由器安装路由器（整机型） | 安装调测低端路由器综合调测低端路由器 | 安装低端局域网交换机 | 安装高、中端局域网交换机安装机箱及电源模块 | 安装高、中端局域网交换机安装接口板 | 调测局域网交换机低端 | 调测局域网交换机高中端 | 安装调测集线器 | 安装、测试光电转换器台式 | 安装网络安全设备低端 | 安装网络安全设备中端 | 调测网络安全设备低端 | 调测网络安全设备中端 | 安装架空式集线器设备 | 安装用户集线器设备 | 交换机设备硬件调测用户线 | 交换机设备硬件调测以太网接口电口 | 交换机设备软件调测用户线 | 交换机设备软件调测以太网接口 | 调测用户集线器 | 无线局域网交换机安装 | 无线局域网交换机调测 | 安装POE供电模块 | 安装、调测光电转换模块 | 路由器安装 | 路由器调测 | 集线器安装调测 | 无线局域网接入系统联调 | 安装24V蓄电池组200Ah以下 | 安装、调试交流不间断电源3kVA以下 | 配合联网调测 | 语音业务割接 | 语音业务割接 | 语音业务割接 | 语音业务割接 | 数据业务割接 | 数据业务割接 | 数据业务割接 | 数据业务割接 | 二次开通（8门以下） | 固定天花开口和修复 | 电表开户报装 | 拆除集成式小型设备 | 拆除光电转换器台式 | 敷设管道光缆12芯以下（回抽） | 安装室内无源机柜（落地式） | 拆除钉固式墙壁光缆
单位 | 百米 | 百米 | 百米 | 点 | 芯盘 | 芯盘 | 百平方米 | 百平方米 | 百平方米 | 百平方米 | 百平方米 | 百平方米 | 百平方米 | 百平方米 | 百平方米 | 百立方米 | 百立方米 | 百立方米 | 百立方米 | 百立方米 | 百立方米 | 百立方米 | 千米条 | 千米条 | 千米条 | 千米条 | 千米条 | 千米条 | 千米条 | 千米条 | 千米条 | 千米条 | 千米条 | 千米条 | 千米条 | m | 个 | 个 | 块 | 千米 | 根 | 根 | 根 | 座 | 根 | 条 | 条 | 条 | 处 | 处 | 处 | 处 | 条 | 条 | 架 | m | 千米条 | 千米条 | 千米条 | 条档 | 千米条 | 千米条 | 千米条 | 千米条 | 千米条 | 千米条 | 千米条 | 千米条 | 千米条 | 千米条 | 千米条 | 个 | 个 | 个 | 千米 | 千米 | 千米 | 千米 | 千米 | 千米 | 千米 | 公里 | 公里 | 千米条 | 千米条 | 千米条 | 千米条 | 千米条 | 千米条 | 千米条 | 千米条 | 处 | 处 | 处 | 处 | 个 | 个 | 个 | 个 | 套 | 套 | 根 | 根 | 根 | 根 | 百米条 | 处 | 处 | 条 | 条 | 条 | 百米条 | 百米条 | 百米条 | 百米条 | 百米条 | 百米条 | 百米条 | 百米条 | 百米条 | 百米条 | 百米条 | 百米条 | 百米条 | 百米条 | 百米条 | 百米条 | 百米条 | 百米 | 百米 | 百米 | 百米 | 百米 | 百米 | 百米 | 百米 | 百米 | 百米条 | 百米条 | 百米条 | 百米条 | 百米条 | 百米条 | 百米条 | 处 | 处 | 芯 | 芯 | 芯 | 芯 | 头 | 头 | 头 | 头 | 头 | 头 | 头 | 头 | 头 | 中继段 | 中继段 | 中继段 | 中继段 | 中继段 | 中继段 | 中继段 | 中继段 | 中继段 | 中继段 | 段 | 段 | 段 | 段 | 段 | 段 | 段 | 段 | 段 | 段 | 段 | 段 | 段 | 段 | 链路组 | 链路组 | 链路组 | 链路组 | 链路组 | 链路组 | 条 | 条 | 条 | 条 | 条 | 条 | 条 | 条 | 个 | 架 | 架 | 个 | 十个 | 十个 | 10个 | 10个 | 10个 | 10个 | 套 | 套 | 套 | 套 | 块 | 台 | 台 | 端口 | 套 | 套 | 套 | 套 | 套 | 套 | 个 | 个 | 个 | 个 | 个 | 个 | 个 | 个 | 个 | 个 | 块 | 块 | 架 | 架 | 架 | 架 | 架 | 架 | 架 | 架 | 个 | 100米条 | 100米条 | 100米条 | 100米条 | 条 | 芯条 | 条 | 条 | 条 | 条 | 条 | 10米条 | 10米条 | 10米条 | 十米 | 套 | 个 | 端口 | 端口 | 端口 | 端口 | 端口 | 端口 | 端口 | 端口 | 端口 | 端口 | 端口 | 端口 | 端口 | 方向·系统 | 环·系统 | 端口 | 端口 | 台 | 端口 | 10线 | 10线 | 套 | 台 | 套 | 台 | 台 | 块 | 台 | 台 | 台 | 台 | 台 | 台 | 台 | 台 | 台 | 架 | 千门 | 端口 | 千门 | 端口 | 千门 | 台 | 台 | 个 | 个 | 台 | 台 | 台 | 系统 | 组 | 台 | 条 | 100线以下 | 100-300线 | 300-1000线 | 1000线以上 | 10端口以下 | 10-30端口 | 30-60端口 | 60端口以上 | 每站点 | 口 | 站 | 套 | 台 | 千米条 | 架 | 百米条
技工 | 0.56 | 0.46 | 0.35 | 0.05 | 0.02 | 0.024 | 3.33 | 0.33 | 1.88 | 0.19 | 1.04 | 0.09 | 0.31 | 0.31 | 5 | 0 | 0 | 0 | 0 | 0 | 0 | 0 | 7.44 | 10.05 | 12.76 | 15.5 | 17.88 | 22.1 | 9.05 | 12.55 | 15.86 | 19.2 | 22.53 | 27.5 | 8.35 | 0.03 | 0.07 | 0.09 | 0.1 | 2.2 | 0.52 | 0.77 | 1.02 | 1.92 | 0.62 | 0.78 | 0.84 | 0.98 | 0.24 | 0.2 | 0.24 | 0.4 | 0.07 | 0.18 | 0.1 | 0.05 | 4.25 | 4.67 | 4.5 | 1 | 8.68 | 9.93 | 11.05 | 11.68 | 12.23 | 10.24 | 11.72 | 12.94 | 14.32 | 15.25 | 9.05 | 0.25 | 0.38 | 0.13 | 4 | 5.2 | 9.32 | 27.5 | 6.17 | 7.13 | 8.1 | 3.63 | 6.53 | 5.5 | 6.83 | 8.02 | 9.02 | 10.4 | 11.44 | 11.76 | 9.2 | 0.36 | 0.54 | 0.6 | 0.9 | 0.07 | 0.14 | 0.07 | 0.14 | 0.3 | 0.15 | 0.2 | 0.25 | 0.25 | 0.35 | 2.6 | 0.13 | 0.06 | 0.52 | 0.42 | 0.46 | 2.75 | 1.375 | 1.925 | 1.76 | 2 | 5.23 | 5.48 | 2.615 | 3.34 | 3.59 | 4.81 | 5.06 | 1.2 | 1.5 | 0.5 | 0.65 | 1 | 1.5 | 2 | 0.94 | 1.5 | 3.27 | 4.17 | 7.13 | 2.45 | 2.65 | 0.49 | 0.45 | 0.55 | 0.7 | 0.4 | 0.5 | 0.6 | 0.75 | 0.09 | 0.1 | 0.08 | 0.15 | 0.05 | 0.5 | 1.5 | 2.49 | 4.29 | 5.9 | 7.17 | 8.1 | 3.48 | 4.44 | 2.58 | 4.644 | 4.56 | 8.208 | 6.9 | 12.42 | 7.84 | 14.112 | 1.84 | 1.84 | 0.5 | 0.92 | 1.29 | 2.28 | 3.03 | 3.45 | 3.82 | 3.92 | 4.18 | 4.52 | 4.81 | 5.04 | 5.37 | 5.66 | 0.45 | 0.6 | 0.75 | 0.85 | 0.93 | 0.1 | 3.12 | 6.08 | 0.3 | 0.46 | 0.61 | 1.08 | 1.55 | 2.6 | 1.1 | 1.25 | 2.25 | 1.67 | 0 | 0.9 | 0.4 | 0.98 | 0.45 | 0.75 | 0.56 | 0.5 | 0.3 | 0.55 | 0.1 | 0.2 | 0.4 | 0.03 | 0.16 | 0.29 | 0.4 | 0.5 | 0.61 | 0.7 | 0.67 | 0.78 | 0.94 | 1.07 | 1.34 | 2.9 | 0.48 | 0.66 | 1.03 | 1.27 | 0.75 | 0.4 | 1.86 | 4.05 | 1.61 | 2.79 | 1.2 | 0.96 | 1 | 2.42 | 0.19 | 0.8 | 1 | 1.35 | 0.71 | 0.06 | 0.08 | 0.08 | 0.29 | 0.46 | 0.13 | 0.7 | 0.18 | 0.36 | 0.25 | 0.65 | 0.85 | 0.05 | 5.55 | 4.8 | 1.35 | 3.15 | 2.4 | 1.95 | 0.9 | 0.75 | 0.75 | 3.3 | 5.25 | 7.8 | 0.5 | 0.95 | 1.5 | 0.35 | 0.25 | 0.5 | 0.1 | 0.2 | 0.5 | 0.5 | 1.25 | 0.5 | 1.25 | 1.2 | 0.5 | 0.5 | 1.25 | 0.5 | 0.5 | 1.05 | 1.55 | 1.1 | 1.6 | 4.2 | 6.06 | 5.05 | 0.5 | 6.25 | 0.5 | 14.75 | 1.25 | 2.4 | 0.3 | 0.3 | 2 | 5 | 0.8 | 1.2 | 1.51 | 1.95 | 1.85 | 5 | 12.5 | 16.67 | 23.33 | 2.5 | 4.17 | 8.33 | 10.83 | 4.2 | 0.83 | 8.33 | 0.765 | 0.2 | 2.2 | 1.61 | 0.704
普工 | 0.14 | 0.12 | 0.09 | 0 | 0 | 0 | 24.25 | 1.75 | 13 | 1.25 | 6.29 | 0.59 | 2.88 | 2.88 | 25.88 | 39.38 | 51.5 | 62.13 | 40.88 | 55 | 71.13 | 12 | 30.58 | 33.69 | 36.52 | 38.44 | 41.25 | 45 | 40.22 | 43.54 | 47.1 | 50.14 | 53.13 | 57.46 | 22.84 | 0.1 | 0.14 | 0.18 | 0.5 | 8.25 | 0.56 | 0.85 | 1.23 | 3.38 | 0.62 | 0.6 | 0.6 | 0.6 | 0.1 | 0.2 | 0.24 | 0.4 | 0 | 0.18 | 0.1 | 0.05 | 4.54 | 4.86 | 4.9 | 1 | 6.86 | 7.79 | 8.75 | 10.86 | 11.39 | 7.98 | 9.13 | 11.12 | 13.2 | 14.1 | 10.63 | 0.5 | 1 | 0.25 | 5.57 | 8.13 | 18.14 | 69.33 | 10.54 | 12.96 | 15.37 | 5.15 | 9.27 | 10.94 | 13.08 | 15.35 | 17.62 | 19.87 | 21.86 | 20.03 | 15.67 | 0.36 | 0.54 | 0.6 | 0.9 | 0.06 | 0.13 | 0.06 | 0.13 | 0.3 | 0.15 | 0.2 | 0.25 | 0.25 | 0.35 | 2.6 | 0.13 | 0.06 | 0.52 | 0.42 | 0.46 | 2.75 | 1.375 | 1.925 | 1.76 | 2.5 | 5.23 | 5.48 | 2.615 | 3.33 | 3.58 | 4.81 | 5.06 | 1.8 | 2 | 0.5 | 0.65 | 1 | 4.13 | 5.13 | 3 | 4.13 | 6.63 | 8.43 | 11.38 | 4.99 | 5.38 | 0.49 | 0.45 | 0.55 | 0.7 | 0.4 | 0.5 | 0.6 | 0 | 0 | 0 | 0 | 0 | 0 | 0 | 0 | 0 | 0 | 0 | 0 | 0 | 0 | 0 | 0 | 0 | 0 | 0 | 0 | 0 | 0 | 0 | 0 | 0 | 0 | 0 | 0 | 0 | 0 | 0 | 0 | 0 | 0 | 0 | 0 | 0 | 0 | 0 | 0 | 0 | 0 | 0 | 0 | 0 | 0 | 0 | 0 | 0 | 0 | 0 | 0 | 0 | 0.28 | 0.67 | 1 | 0.83 | 0.4 | 0.4 | 0 | 0 | 0.07 | 0.07 | 0.56 | 0.5 | 0.3 | 0.55 | 0 | 0 | 0 | 0 | 0 | 0 | 0 | 0 | 0 | 0 | 0.67 | 0.78 | 0.94 | 1.07 | 1.34 | 2.9 | 0.19 | 0.28 | 0.36 | 0.54 | 0 | 0 | 0 | 0 | 0 | 0 | 0 | 0 | 0 | 0 | 0 | 0 | 0 | 0 | 0 | 0 | 0 | 0 | 0 | 0 | 0 | 0 | 0 | 0 | 0 | 0 | 0 | 0 | 0 | 0 | 0 | 0 | 0 | 0 | 0 | 0 | 0 | 0 | 0 | 0 | 0 | 0 | 0 | 0 | 0 | 0 | 0 | 0 | 0 | 0 | 0 | 0 | 0 | 0 | 0 | 0 | 0 | 0 | 0 | 0 | 0 | 0 | 0 | 0 | 0 | 0 | 0 | 0 | 0 | 0 | 0 | 0 | 0 | 0 | 0 | 0 | 0 | 0 | 0 | 0 | 0 | 0 | 0 | 0 | 0 | 0 | 0 | 0 | 0 | 0 | 0 | 0 | 0 | 0 | 4.376 | 0.4 | 0.704
工程量合计 | 2.57 | 66.21 | 21.31 | 86 | 0 | 708 | 0.735 | 0 | 0 | 0 | 0 | 0 | 0 | 0.036 | 0 | 1.323 | 0.0648 | 0 | 0 | 0 | 0 | 0 | 0.241 | 0 | 0 | 0 | 0 | 0 | 0 | 0 | 0 | 0 | 0 | 0 | 0 | 0 | 0 | 0 | 2 | 0 | 12 | 0 | 0 | 0 | 0 | 0 | 8 | 0 | 0 | 0 | 0 | 0 | 0 | 16 | 3 | 0 | 0 | 0 | 0 | 0 | 1.658 | 0 | 0 | 0 | 0 | 0 | 0 | 0 | 0 | 0 | 0 | 0 | 0 | 17 | 0.264 | 0 | 0.025 | 0 | 0 | 0.089 | 0 | 0 | 0 | 0.848 | 0.767 | 0.877 | 0 | 0 | 0 | 0 | 0 | 0 | 0 | 0 | 0 | 21 | 0 | 1 | 0 | 0 | 0 | 0 | 0 | 0 | 2 | 0 | 23 | 0 | 16 | 0 | 0 | 9.02 | 23.19 | 0 | 25.18 | 0 | 0 | 0 | 0 | 0 | 0 | 0 | 0 | 0 | 0 | 0.8 | 0 | 0 | 0 | 0 | 9.49 | 0 | 0 | 0 | 0 | 0 | 0 | 0 | 0 | 0 | 0 | 0 | 0 | 0 | 0 | 0 | 0 | 0 | 714 | 0 | 0 | 4 | 9 | 0 | 0 | 0 | 0 | 0 | 0 | 0 | 1 | 0 | 2 | 0 | 0 | 0 | 0 | 0 | 0 | 0 | 30 | 9 | 0 | 0 | 0 | 0 | 0 | 0 | 0 | 0 | 0 | 0 | 0 | 0 | 0 | 0 | 0 | 0 | 0 | 0 | 0 | 0 | 0 | 0 | 0 | 0 | 0 | 5 | 0 | 0 | 0 | 0 | 0 | 0 | 0 | 0 | 0 | 0 | 18 | 0 | 7 | 25 | 0 | 0 | 0 | 0 | 0 | 0 | 0 | 0 | 0 | 0 | 0 | 1 | 2 | 0 | 0 | 0 | 0 | 0 | 0 | 0 | 0 | 0 | 0 | 0 | 0 | 0 | 0 | 0 | 0 | 4 | 0 | 0 | 0 | 0 | 0 | 0 | 0 | 0 | 0 | 0 | 0 | 0 | 0 | 0 | 0 | 0 | 0 | 0 | 0 | 0 | 0 | 0 | 0 | 0 | 0 | 0 | 0 | 0 | 0 | 0 | 0 | 0 | 0 | 0 | 0 | 0 | 0 | 0 | 0 | 0 | 0 | 0 | 0 | 0 | 0 | 0 | 0 | 0 | 0 | 0 | 0 | 0 | 0 | 0 | 0 | 0 | 0 | 0 | 0 | 0 | 0 | 0 | 0 | 0 | 0 | 0 | 0 | 0 | 0 | 0 | 0 | 0 | 0 | 0 | 0 | 0 | 0 | 0 | 0 | 0 | 0 | 0 | 0 | 0 | 0 | 0
恩平市中山医院+互联网专线+语音专线+新增
开平市公安局新昌派出所+互联网专线+搬迁 |  | 0.81 |  | 2 |  | 12 | [16 empty] | 个: 1; 处: 1; 百米条: 0.81; 芯: 12; 段: 1
开平市公安局新昌派出思始点+互联网专线+搬迁 |  | 1.69 |  | 2 |  | 12 | [16 empty] | 个: 2; 处: 1; 条: 2; 百米条: 1.74; 百米条: 0.3; 芯: 12; 段: 1 | [8 empty] | 1 | [29 empty] | 1
开平市公安局月山派出所+互联网专线+搬迁 |  | 1.44 |  | 2 |  | 12 | [16 empty] | 条: 1; 百米条: 0.92; 百米条: 0.67; 芯: 12; 段: 1 | [5 empty] | 2
开平市中心医院（水口医院） |  | 0.8 |  | 2 |  | 12 | [16 empty] | 个: 1; 处: 1; 百米条: 0.5; 百米条: 0.75; 芯: 12; 段: 1 | [5 empty] | 1
广东东方思维科技有限公司 | 0.6 | 0.06 | 0.56 | 2 |  | 12 | 0.18 | [8 empty] | 0.324 | [6 empty] | 千米条: 0.06; 个: 1; 千米: 0.055; 千米条: 0.071; 处: 1; 百米条: 0.21; 芯: 12; 段: 1 | [5 empty] | 1 |  |  | 1
开平市美力服装有限公司 |  | 2.7 |  | 3 |  | 24 | [16 empty] | 个: 1; 处: 1; 百米条: 0.2; 百米条: 2.74; 百米条: 0.36; 芯: 24; 段: 2 | [5 empty] | 1 |  |  | 1
恩平市供水有限公司+集团专线+搬迁 |  | 5.87 |  | 2 |  | 12 | [16 empty] | 千米条: 0.066; 处: 2; 百米条: 5.36; 百米条: 0.15; 百米: 0.15; 芯: 12; 段: 1 | [8 empty] | 1
恩平富辉纺织企业有限公司 |  | 4.9 |  | 2 |  | 12 | [16 empty] | 条: 1; 个: 1; 条: 2; 百米条: 0.35; 百米条: 5.1; 百米: 4.8; 芯: 12; 段: 1
恩平市溢丰纺织有限公司 |  | 0.89 |  | 2 |  | 12 | [16 empty] | 个: 2; 个: 1; 处: 2; 百米条: 0.89; 百米条: 0.3; 芯: 12; 段: 1 | [5 empty] | 1 |  |  | 1
开平水口镇联竹村委会+IPVPN专线+新增 |  | 0.12 |  | 2 |  | 24 | [16 empty] | 个: 1; 处: 1; 百米条: 0.32; 芯: 12; 段: 1 | [7 empty] | 1
开平市丰优农业开发有限公司 | 0.08 | 9.84 |  | 12 |  | 24 | 0.024 | [8 empty] | 0.0432 | [6 empty] | 千米条: 0.008; 块: 1; 根: 9; 条: 5; 条: 7; 架: 2; 千米条: 1.01; 千米: 0.008; 处: 1; 百米条: 0.3; 芯: 36; 段: 1 | [5 empty] | 1 | [32 empty] | 1
恩平三力胶粘制品有限公司+互联网专线+新增 | 0.33 | 3.48 | 4.06 | 6 |  | 60 | 0.099 | [8 empty] | 0.1782 | [6 empty] | 千米条: 0.033; 根: 3; 条: 3; 条: 1; 千米条: 0.068; 个: 2; 千米: 0.033; 千米: 0.089; 千米条: 0.44; 个: 1; 根: 1; 条: 1; 百米条: 2.8; 百米条: 0.3; 芯: 108; 中继段: 1; 段: 1 | [5 empty] | 1 |  | 1 | 4 | [12 empty] | 1
恩平市公安消防大队集团专线搬迁 |  | 1.05 |  | 2 |  | 48 | [16 empty] | 百米条: 1.55; 百米: 0.75; 芯: 12; 头: 2; 段: 2; 个: 1 | [7 empty] | 2
开平市翡翠网吧 |  | 0.23 |  | 2 |  | 12 | [16 empty] | 百米条: 0.38; 芯: 12; 段: 1 | [5 empty] | 1
开平市莱尚网咖网吧 |  | 1.98 |  | 2 |  | 24 | [16 empty] | 条: 1; 百米条: 1.7; 百米条: 0.61; 芯: 24; 中继段: 1 | [8 empty] | 2 | [12 empty] | 1
广发证券股份有限公司江门恩平证券营业部 |  | 0.7 |  | 2 |  | 12 | [16 empty] | 个: 1; 百米条: 1; 百米: 0.13; 芯: 12; 段: 1 | [8 empty] | 2
开平市公安局潭江派出所（巡警大对） |  | 0.59 |  | 2 |  | 12 | [16 empty] | 百米条: 0.71; 百米条: 0.18; 芯: 12; 段: 1 | [5 empty] | 1
开平市水口镇东桥电镀有限公司
开平市公安局长沙派出所 |  | 0.18 | 0.9 | 2 |  | 12 | [16 empty] | 个: 1; 千米条: 0.105; 条: 1; 百米条: 0.03; 百米条: 0.18; 芯: 12; 段: 1 | [38 empty] | 1
开平+开平市应急管理局+新增 |  | 1.41 |  | 2 |  | 12 | [16 empty] | 个: 1; 处: 1; 条: 1; 百米条: 0.55; 百米条: 1.04; 芯: 12; 段: 1 | [5 empty] | 1 |  |  | 1
恩平+恩平市君堂镇人民政府+变更 |  | 1.75 |  | 2 |  | 12 | [16 empty] | 处: 2; 百米条: 2.05; 芯: 12; 段: 1
开平市南大电力工程有限公司 |  | 1.55 |  | 2 |  | 12 | [16 empty] | 个: 1; 条: 1; 百米条: 1.4; 百米条: 0.33; 芯: 12; 段: 1 | [5 empty] | 1 |  |  | 1
恩平+广东通驿高速公路服务区有限公司大槐服务区+变更 | 0.27 | 1.03 | 5.78 | 3 |  | 48 | 0.081 | [8 empty] | 0.1458 | [6 empty] | 千米条: 0.042; 个: 1; 千米: 0.02; 千米条: 0.593; 百米条: 0.18; 百米条: 1; 芯: 24; 头: 6; 段: 2; 个: 2 | [7 empty] | 1
开平+开平市环境卫生管理处+G325义祠路交叉公园内+新增 | 0.8 | 0.66 | 0.53 | 2 |  | 12 | 0.24 | [8 empty] | 0.432 | [6 empty] | 千米条: 0.08; 个: 1; 千米: 0.095; 千米条: 0.068; 条: 1; 百米条: 0.44; 百米条: 0.4; 芯: 12; 段: 1 | [5 empty] | 1
恩平+恩平市沙湖六乡市场+新增 | 0.01 | 0.92 | 0.01 | 2 |  | 12 | 0.003 | [8 empty] | 0.0054 | [6 empty] | 千米条: 0.001; 千米条: 0.024; 个: 1; 千米: 0.001; 千米条: 0.027; 条: 1; 百米条: 0.88; 芯: 12; 段: 1 | [5 empty] | 1 |  |  | 1
恩平+恩平市科达声通电子器材厂（分厂）+新增 | 0.05 | 2.32 | 0.01 | 2 |  | 12 | 0.015 | [8 empty] | 0.027 | [6 empty] | 千米条: 0.005; 条: 1; 个: 1; 千米条: 0.016; 个: 2; 处: 2; 条: 1; 百米条: 0.05; 百米条: 2.52; 百米: 1.94; 芯: 12; 段: 1
恩平+恩平市万国商业城开发有限公司+新增 | 0.12 | 0.45 | 2.24 | 2 |  | 36 | [7 empty] | 0.036 |  |  | 0.0648 | [5 empty] | 千米条: 0.012; 个: 2; 千米: 0.012; 千米条: 0.104; 千米条: 0.165; 个: 2; 处: 1; 百米条: 0.6; 百米: 0.45; 芯: 30; 头: 1; 段: 1; 段: 1; 个: 1 | [8 empty] | 2
恩平+江苏金江建设有限公司+新增 |  | 1.79 | 0.62 | 2 |  | 24 | [16 empty] | 千米: 0.029; 千米条: 0.119; 个: 1; 处: 1; 条: 3; 百米条: 0.68; 百米条: 1.26; 百米: 0.52; 芯: 24; 头: 3; 段: 2 | [5 empty] | 1
恩平+恩平市君堂镇中心小学（主校区）+新增 | 0.31 | 0.96 |  | 3 |  | 24 | 0.093 | [8 empty] | 0.1674 | [6 empty] | 千米: 0.031; 千米条: 0.031; 个: 2; 百米条: 1.36; 百米: 0.75; 芯: 24; 段: 2 | [5 empty] | 1 |  |  | 1
开平市国营镇海林场（2条互联网专线+电路租用） |  | 6.78 |  | 2 |  | 24 | [16 empty] | 条: 2; 架: 1; 千米条: 0.49; 百米条: 1.98; 百米条: 0.2; 芯: 18; 段: 1 | [5 empty] | 1 | [32 empty] | 1
开平+开平市公安局+南环簕冲红绿灯+新增 |  |  | 2.77 | 2 |  | 12 | [16 empty] | 个: 1; 千米条: 0.307; 芯: 12; 段: 1 | [8 empty] | 2
开平+广东开平文旅发展集团有限公司+Z端+新增 |  | 0.23 |  | 1 |  | 12 | [16 empty] | 百米条: 0.36; 百米条: 0.17; 芯: 12 | [5 empty] | 1
开平+开平百事通计算机+新增 |  | 8.48 | 0.06 | 4 |  | 48 | [16 empty] | 块: 1; 条: 2; 个: 1; 千米: 0.003; 千米条: 0.009; 个: 1; 根: 1; 条: 1; 百米条: 2.41; 百米条: 6.07; 百米条: 0.3; 芯: 84; 段: 2; 段: 1 | [7 empty] | 1 | 2
开平+开平市百合镇消防专职队+新增 |  | 0.55 |  | 2 |  | 12 | [16 empty] | 条: 1; 百米条: 0.55; 芯: 6; 头: 1; 段: 1; 个: 1 | [7 empty] | 1
江门恩平市御茶餐饮店XWXJ |  |  | 3.77 | 2 |  | 48 | [16 empty] | 个: 5; 千米: 0.002; 千米条: 0.437; 处: 5; 芯: 48; 中继段: 1 | [8 empty] | 2 | [11 empty] | 1
1910.6978 | 2.57 | 66.21 | 21.31 | 86 | 0 | 708 | 0.735 | 0 | 0 | 0 | 0 | 0 | 0 | 0.036 | 0 | 1.323 | 0.0648 | 0 | 0 | 0 | 0 | 0 | 0.241 | 0 | 0 | 0 | 0 | 0 | 0 | 0 | 0 | 0 | 0 | 0 | 0 | 0 | 0 | 0 | 2 | 0 | 12 | 0 | 0 | 0 | 0 | 0 | 8 | 0 | 0 | 0 | 0 | 0 | 0 | 16 | 3 | 0 | 0 | 0 | 0 | 0 | 1.658 | 0 | 0 | 0 | 0 | 0 | 0 | 0 | 0 | 0 | 0 | 0 | 0 | 17 | 0.264 | 0 | 0.025 | 0 | 0 | 0.089 | 0 | 0 | 0 | 0.848 | 0.767 | 0.877 | 0 | 0 | 0 | 0 | 0 | 0 | 0 | 0 | 0 | 21 | 0 | 1 | 0 | 0 | 0 | 0 | 0 | 0 | 2 | 0 | 23 | 0 | 16 | 0 | 0 | 9.02 | 23.19 | 0 | 25.18 | 0 | 0 | 0 | 0 | 0 | 0 | 0 | 0 | 0 | 0 | 0.8 | 0 | 0 | 0 | 0 | 9.49 | 0 | 0 | 0 | 0 | 0 | 0 | 0 | 0 | 0 | 0 | 0 | 0 | 0 | 0 | 0 | 0 | 0 | 714 | 0 | 0 | 4 | 9 | 0 | 0 | 0 | 0 | 0 | 0 | 0 | 1 | 0 | 2 | 0 | 0 | 0 | 0 | 0 | 0 | 0 | 30 | 9 | 0 | 0 | 0 | 0 | 0 | 0 | 0 | 0 | 0 | 0 | 0 | 0 | 0 | 0 | 0 | 0 | 0 | 0 | 0 | 0 | 0 | 0 | 0 | 0 | 0 | 5 | 0 | 0 | 0 | 0 | 0 | 0 | 0 | 0 | 0 | 0 | 18 | 0 | 7 | 25 | 0 | 0 | 0 | 0 | 0 | 0 | 0 | 0 | 0 | 0 | 0 | 1 | 2 | 0 | 0 | 0 | 0 | 0 | 0 | 0 | 0 | 0 | 0 | 0 | 0 | 0 | 0 | 0 | 0 | 4 | 0 | 0 | 0 | 0 | 0 | 0 | 0 | 0 | 0 | 0 | 0 | 0 | 0 | 0 | 0 | 0 | 0 | 0 | 0 | 0 | 0 | 0 | 0 | 0 | 0 | 0 | 0 | 0 | 0 | 0 | 0 | 0 | 0 | 0 | 0 | 0 | 0 | 0 | 0 | 0 | 0 | 0 | 0 | 0 | 0 | 0 | 0 | 0 | 0 | 0 | 0 | 0 | 0 | 0 | 0 | 0 | 0 | 0 | 0 | 0 | 0 | 0 | 0 | 0 | 0 | 0 | 0 | 0 | 0 | 0 | 0 | 0 | 0 | 0 | 0 | 0 | 0 | 0 | 0 | 0 | 0 | 0 | 0 | 0 | 0 | 0

## Sheet3 (hidden)
[7 empty] | 1 | 2 | 3 | 4 | 5 | 6 | 7 | 8 | 9 | 10 | 11 | 12 | 13 | 14 | 15 | 16 | 17 | 18 | 19 | 20 | 21 | 22 | 23 | 24 | 25 | 26 | 27 | 28 | 29 | 30 | 31 | 32 | 33 | 34 | 35 | 36 | 37 | 38 | 39 | 40 | 41 | 42 | 43 | 44 | 45
[7 empty] | 恩平市金丰电子器材厂+语音专线+变更 | 恩平市中山医院+互联网专线+语音专线+新增 | 国家税务总局恩平市税务局前进街办事点+互联网专线+新增+融合 | 国家税务总局恩平市税务局恩城税务分局+互联网专线+新增+融合 | 国家税务总局恩平市税务局圣堂税务分局+互联网专线+新增+融合 | 国家税务总局恩平市税务局大槐税务分局+互联网专线+新增+融合 | 开平市公安局赤坎派出所+互联网专线+搬迁 | 开平市公安局新昌派出所+互联网专线+搬迁 | 开平市公安局新昌派出思始点+互联网专线+搬迁 | 开平市公安局月山派出所+互联网专线+搬迁 | 江门开平市长沙福来旅店预覆盖工程（小微新建） | 江门开平市味香皇食品厂预覆盖工程（小微新建） | 开平市中心医院（水口医院） | 广东东方思维科技有限公司 | 开平市美力服装有限公司 | 恩平市供水有限公司+集团专线+搬迁 | 恩平富辉纺织企业有限公司 | 恩平市溢丰纺织有限公司 | 开平市翡翠网吧 | 开平市莱尚网咖网吧 | 广发证券股份有限公司江门恩平证券营业部 | 开平市公安局潭江派出所（巡警大对） | 江门市合山水利工程管理处（互联网专线+电路租用） | 开平市广侨汽车销售服务有限公司（恩平店）（统一Centrex+互联网专线） | 开平市公安局长沙派出所 | 开平+粤顺牧业有限公司+新增 | 开平+开平市应急管理局+新增 | 恩平+恩平市君堂镇人民政府+变更 | 开平+开平市环境卫生管理处+G325义祠路交叉公园内+新增 | 恩平+恩平市沙湖六乡市场+新增 | 恩平+恩平锦兴纺织印染企业有限公司+变更 | 恩平+恩平市科达声通电子器材厂（分厂）+新增 | 恩平+恩平市万国商业城开发有限公司+新增 | 恩平+江苏金江建设有限公司+新增 | 恩平+恩平市君堂镇中心小学（主校区）+新增 | 开平+开平市公安局+南环簕冲红绿灯+新增 | 恩平+恩平市水利局+青南角+二期+新增 | 恩平+恩平市水利局+江北灌区+二期+新增 | 恩平+恩平市水利局+凤子山+二期+新增 | 跨市+中华人民共和国珠海出入境边防检查总站+开平边检站+新增 | 开平+广东开平文旅发展集团有限公司+Z端+新增 | 开平+开平市世界遗产管理中心+新增 | 开平+开平百事通计算机+新增 | 开平+开平市百合镇消防专职队+新增 | 江门恩平市御茶餐饮店XWXJ
[7 empty] | 城区 | 设备 | 城区 | 城区 | 乡镇 | 乡镇 | 乡镇 | 城区 | 城区 | 乡镇 | 城区 | 乡镇 | 乡镇 | 乡镇 | 乡镇 | 乡镇 | 乡镇 | 乡镇 | 城区 | 城区 | 城区 | 城区 | 乡镇 | 城区 | 乡镇 | 乡镇 | 城区 | 乡镇 | 城区 | 乡镇 | 乡镇 | 城区 | 城区 | 城区 | 乡镇 | 城区 | 乡镇 | 乡镇 | 乡镇 | 城区 | 城区 | 城区 | 城区 | 乡镇 | 城区
序号 | 定额编号 | 项目名称 | 单位 | 技工 | 普工 | 工程量合计 | bar: 1 to 45
1 | TXL1-001 | 直埋光（电）缆工程施工测量 | 百米 | 0.56 | 0.14 | 0
2 | TXL1-002 | 架空光(电)缆工程施工测量 | 百米 | 0.46 | 0.12 | 13.88 | 11: 0.24; 12: 8.42; 45: 5.22
3 | TXL1-003 | 管道光(电)缆工程施工测量 | 百米 | 0.35 | 0.09 | 0.48 | 45: 0.48
4 | TXL1-005 | GPS定位 | 点 | 0.05 | 0 | 4 | 11: 1; 12: 1; 45: 2
5 | TXL1-006 | 单盘检验（单窗口） | 芯盘 | 0.02 | 0 | 0
6 | TXL1-006-1 | 单盘检验（双窗口） | 芯盘 | 0.024 | 0 | 84 | 11: 12; 12: 60; 45: 12
7 | TXL1-008 | 人工开挖路面 混凝土（100mm以内） | 百平方米 | 3.33 | 24.25 | 0
8 | TXL1-009 | 人工开挖路面 混凝土（每增加10mm） | 百平方米 | 0.33 | 1.75 | 0
9 | TXL1-010 | 人工开挖路面 沥青柏油（100mm以内） | 百平方米 | 1.88 | 13 | 0
10 | TXL1-011 | 人工开挖路面 沥青柏油（每增加10mm） | 百平方米 | 0.19 | 1.25 | 0
11 | TXL1-012 | 人工开挖路面 砂石（100mm以内） | 百平方米 | 1.04 | 6.29 | 0
12 | TXL1-013 | 人工开挖路面 砂石（每增加10mm） | 百平方米 | 0.09 | 0.59 | 0
13 | TXL1-014 | 人工开挖路面 混凝土砌块 | 百平方米 | 0.31 | 2.88 | 0
14 | TXL1-015 | 人工开挖路面 水泥花砖 | 百平方米 | 0.31 | 2.88 | 0
15 | TXL1-016 | 人工开挖路面 条石 | 百平方米 | 5 | 25.88 | 0
16 | TXL2-001 | 挖、松填光（电）缆沟及接头坑 普通土 | 百立方米 | 0 | 39.38 | 0
17 | TXL2-002 | 挖、松填光（电）缆沟及接头坑 硬土 | 百立方米 | 0 | 51.5 | 0
18 | TXL2-003 | 挖、松填光（电）缆沟及接头坑 砂砾土 | 百立方米 | 0 | 62.13 | 0
19 | TXL2-007 | 挖、夯填光（电）缆沟及接头坑 普通土 | 百立方米 | 0 | 40.88 | 0
20 | TXL2-008 | 挖、夯填光（电）缆沟及接头坑 硬土 | 百立方米 | 0 | 55 | 0
21 | TXL2-009 | 挖、夯填光（电）缆沟及接头坑 砂砾土 | 百立方米 | 0 | 71.13 | 0
22 | TXL2-014 | 手推车倒运土方 | 百立方米 | 0 | 12 | 0
23 | TXL2-021 | 丘陵、水田、城区敷设埋式光缆 36芯以下 | 千米条 | 7.44 | 30.58 | 0
24 | TXL2-022 | 丘陵、水田、城区敷设埋式光缆 72芯以下 | 千米条 | 10.05 | 33.69 | 0
25 | TXL2-023 | 丘陵、水田、城区敷设埋式光缆 96芯以下 | 千米条 | 12.76 | 36.52 | 0
26 | TXL2-024 | 丘陵、水田、城区敷设埋式光缆 144芯以下 | 千米条 | 15.5 | 38.44 | 0
27 | TXL2-025 | 丘陵、水田、城区敷设埋式光缆 288芯以下 | 千米条 | 17.88 | 41.25 | 0
28 | TXL2-026 | 丘陵、水田、城区敷设埋式光缆 288芯以上 | 千米条 | 22.1 | 45 | 0
29 | TXL2-027 | 山区敷设埋式光缆 36芯以下 | 千米条 | 9.05 | 40.22 | 0
30 | TXL2-028 | 山区敷设埋式光缆 72芯以下 | 千米条 | 12.55 | 43.54 | 0
31 | TXL2-029 | 山区敷设埋式光缆 96芯以下 | 千米条 | 15.86 | 47.1 | 0
32 | TXL2-030 | 山区敷设埋式光缆 144芯以下 | 千米条 | 19.2 | 50.14 | 0
33 | TXL2-031 | 山区敷设埋式光缆 288芯以下 | 千米条 | 22.53 | 53.13 | 0
34 | TXL2-032 | 山区敷设埋式光缆 288芯以上 | 千米条 | 27.5 | 57.46 | 0
35 | TXL2-033 | 敷设埋式电缆 200对以下 | 千米条 | 8.35 | 22.84 | 0
36 | TXL2-109 | 铺管保护（钢管） | m | 0.03 | 0.1 | 0
37 | TXL2-121 | 埋设标石 丘陵、水田、城区 | 个 | 0.07 | 0.14 | 0
38 | TXL2-122 | 埋设标石 山区 | 个 | 0.09 | 0.18 | 0
39 | TXL2-123 | 安装宣传警示牌 | 块 | 0.1 | 0.5 | 0
40 | TXL2-127 | 安装防雷设施 敷设排流线（单条） | 千米 | 2.2 | 8.25 | 0
41 | TXL3-001 | 立9m 以下水泥杆 综合土 | 根 | 0.52 | 0.56 | 3 | 12: 3
42 | TXL3-004 | 立11m 以下水泥杆 综合土 | 根 | 0.77 | 0.85 | 0
43 | TXL3-007 | 立13m 以下水泥杆 综合土 | 根 | 1.02 | 1.23 | 0
44 | TXL3-010 | 立13m 以下水泥H杆 综合土 | 座 | 1.92 | 3.38 | 0
45 | TXL3-048 | 装水泥撑杆 综合土 | 根 | 0.62 | 0.62 | 0
46 | TXL3-051 | 水泥杆夹板法装7/2.2单股拉线 综合土 | 条 | 0.78 | 0.6 | 0
47 | TXL3-054 | 水泥杆夹板法装7/2.6单股拉线 综合土 | 条 | 0.84 | 0.6 | 2 | 12: 2
48 | TXL3-057 | 水泥杆夹板法装7/3.0单股拉线 综合土 | 条 | 0.98 | 0.6 | 0
49 | TXL3-142 | 安装拉线隔电子 | 处 | 0.24 | 0.1 | 0
50 | TXL3-143 | 安装拉线警示保护管 | 处 | 0.2 | 0.2 | 0
51 | TXL3-144 | 电杆接高装置(单槽钢) | 处 | 0.24 | 0.24 | 0
52 | TXL3-145 | 电杆接高装置(双槽钢) | 处 | 0.4 | 0.4 | 0
53 | TXL3-146 | 单杆地线 拉线式 | 条 | 0.07 | 0 | 0
54 | TXL3-147 | 单杆地线 直埋式 | 条 | 0.18 | 0.18 | 2 | 45: 2
55 | TXL3-149 | 安装预留缆架 | 架 | 0.1 | 0.1 | 0
56 | TXL3-150 | 安装吊线保护装置 | m | 0.05 | 0.05 | 20 | 45: 20
57 | TXL3-169 | 水泥杆架设7/2.2吊线（丘陵） | 千米条 | 4.25 | 4.54 | 0
58 | TXL3-170 | 水泥杆架设7/2.2吊线（山区） | 千米条 | 4.67 | 4.86 | 0
59 | TXL3-171 | 水泥杆架设7/2.2吊线（城区） | 千米条 | 4.5 | 4.9 | 0.16 | 12: 0.16
60 | TXL3-180 | 架设100米以内辅助吊线 | 条档 | 1 | 1 | 0
61 | TXL3-192 | 挂钩法架设架空光缆丘陵、城区、水田（36芯以下） | 千米条 | 8.68 | 6.86 | 0
62 | TXL3-193 | 挂钩法架设架空光缆丘陵、城区、水田（72芯以下） | 千米条 | 9.93 | 7.79 | 0.422 | 12: 0.422
63 | TXL3-194 | 挂钩法架设架空光缆丘陵、城区、水田（144芯以下） | 千米条 | 11.05 | 8.75 | 0
64 | TXL3-195 | 挂钩法架设架空光缆丘陵、城区、水田（288芯以下） | 千米条 | 11.68 | 10.86 | 0
65 | TXL3-196 | 挂钩法架设架空光缆丘陵、城区、水田（288芯以上） | 千米条 | 12.23 | 11.39 | 0
66 | TXL3-197 | 挂钩法架设架空光缆山区（36芯以下） | 千米条 | 10.24 | 7.98 | 0
67 | TXL3-198 | 挂钩法架设架空光缆山区（72芯以下） | 千米条 | 11.72 | 9.13 | 0
68 | TXL3-199 | 挂钩法架设架空光缆山区（144芯以下） | 千米条 | 12.94 | 11.12 | 0
69 | TXL3-200 | 挂钩法架设架空光缆山区（288芯以下） | 千米条 | 14.32 | 13.2 | 0
70 | TXL3-201 | 挂钩法架设架空光缆山区（288芯以上） | 千米条 | 15.25 | 14.1 | 0
71 | TXL3-218 | 吊线式架空电缆（100对以下） | 千米条 | 9.05 | 10.63 | 0
72 | TXL4-001 | 布放光(电)缆人孔抽水(积水) | 个 | 0.25 | 0.5 | 0
73 | TXL4-002 | 布放光(电)缆人孔抽水(流水) | 个 | 0.38 | 1 | 0
74 | TXL4-003 | 布放光(电)缆手孔抽水 | 个 | 0.13 | 0.25 | 2 | 45: 2
75 | TXL4-004 | 人工敷设塑料子管 1孔子管 | 千米 | 4 | 5.57 | 0
76 | TXL4-005 | 人工敷设塑料子管 2孔子管 | 千米 | 5.2 | 8.13 | 0
77 | TXL4-005-1 | 人工敷设塑料子管(6孔子管) | 千米 | 9.07 | 17.78 | 0.014 | 45: 0.014
78 | TXL4-005-2 | 人工敷设塑料子管(15孔子管) | 千米 | 27.5 | 69.33 | 0
79 | TXL4-006 | 人工敷设塑料子管 3孔子管 | 千米 | 6.17 | 10.54 | 0
80 | TXL4-007 | 人工敷设塑料子管 4孔子管 | 千米 | 7.13 | 12.96 | 0
81 | TXL4-008 | 人工敷设塑料子管 5孔子管 | 千米 | 8.1 | 15.37 | 0
82 | TXL4-009 | 空闲管孔中人工敷设一带纺织子管 | 公里 | 3.63 | 5.15 | 0
83 | TXL4-010 | 非空闲管孔中人工敷设一带纺织子管 | 公里 | 6.53 | 9.27 | 0
84 | TXL4-011 | 敷设管道光缆 12芯以下 | 千米条 | 5.5 | 10.94 | 0.063 | 45: 0.063
85 | TXL4-012 | 敷设管道光缆 24芯以下 | 千米条 | 6.83 | 13.08 | 0
86 | TXL4-013 | 敷设管道光缆 48芯以下 | 千米条 | 8.02 | 15.35 | 0
87 | TXL4-014 | 敷设管道光缆 96芯以下 | 千米条 | 9.02 | 17.62 | 0
88 | TXL4-015 | 敷设管道光缆 144芯以下 | 千米条 | 10.4 | 19.87 | 0
89 | TXL4-016 | 敷设管道光缆 288芯以下 | 千米条 | 11.44 | 21.86 | 0
90 | TXL4-019 | 人工敷设管道电缆 200对 以下 | 千米条 | 11.76 | 20.03 | 0
91 | TXL4-024 | 机械敷设管道电缆 200对 以下 | 千米条 | 9.2 | 15.67 | 0
92 | TXL4-033 | 打人（手）孔墙洞 砖砌人孔 3孔管 以下 | 处 | 0.36 | 0.36 | 0
93 | TXL4-034 | 打人（手）孔墙洞 砖砌人孔 3孔管 以上 | 处 | 0.54 | 0.54 | 0
94 | TXL4-035 | 打人（手）孔墙洞 混凝土人孔 3孔管 以下 | 处 | 0.6 | 0.6 | 0
95 | TXL4-036 | 打人（手）孔墙洞 混凝土人孔 3孔管 以上 | 处 | 0.9 | 0.9 | 0
96 | TXL4-037 | 打穿楼墙洞 砖墙 | 个 | 0.07 | 0.06 | 10 | 11: 7; 12: 2; 45: 1
97 | TXL4-038 | 打穿楼墙洞 混凝土墙 | 个 | 0.14 | 0.13 | 0
98 | TXL4-039 | 打穿楼层洞 预制板楼层 | 个 | 0.07 | 0.06 | 0
99 | TXL4-040 | 打穿楼层洞 混凝土楼层 | 个 | 0.14 | 0.13 | 4 | 12: 4
100 | TXL4-041 | 增装支撑物 终端支撑物 | 套 | 0.3 | 0.3 | 0
101 | TXL4-042 | 增装支撑物 中间支撑物 | 套 | 0.15 | 0.15 | 0
102 | TXL4-043 | 安装引上钢管（Φ50以下）(杆上) | 根 | 0.2 | 0.2 | 0
103 | TXL4-044 | 安装引上钢管（Φ50以下）(墙上) | 根 | 0.25 | 0.25 | 0
104 | TXL4-045 | 安装引上钢管（Φ50以上）(杆上) | 根 | 0.25 | 0.25 | 0
105 | TXL4-046 | 安装引上钢管（Φ50以上）(墙上) | 根 | 0.35 | 0.35 | 0
106 | TXL4-047 | 钉固塑料槽板 | 百米条 | 2.6 | 2.6 | 0
107 | TXL4-048 | 进局光(电)缆防水封堵 | 处 | 0.13 | 0.13 | 3 | bar: 11 to 12; 45
108 | TXL4-049 | 光(电)缆上线洞楼层间防火封堵 | 处 | 0.06 | 0.06 | 0
109 | TXL4-050 | 穿放引上光缆 | 条 | 0.52 | 0.52 | 1 | bar: 45
110 | TXL4-051 | 穿放引上电缆 200对 以下 | 条 | 0.42 | 0.42 | 0
111 | TXL4-052 | 穿放引上电缆 200对 以上 | 条 | 0.46 | 0.46 | 0
112 | TXL4-053 | 架设吊线式墙壁光缆 | 百米条 | 2.75 | 2.75 | 4.2 | 12: 4.2
113 | TXL4-053-1 | 架设吊线式墙壁光缆（加吊） | 百米条 | 1.375 | 1.375 | 5.32 | 45: 5.32
114 | TXL4-053-2 | 架设吊线式墙壁 | 百米条 | 1.925 | 1.925 | 0
115 | TXL4-054 | 布放钉固式墙壁光缆 | 百米条 | 1.76 | 1.76 | 0.35 | 45: 0.35
116 | TXL4-056 | 墙壁方式敷设蝶形光缆 | 百米条 | 2 | 2.5 | 0
117 | TXL4-057 | 架设吊线式墙壁电缆 200对 以下 | 百米条 | 5.23 | 5.23 | 5.6 | 28: 5.6
118 | TXL4-058 | 架设吊线式墙壁电缆 200对 以上 | 百米条 | 5.48 | 5.48 | 0
119 | TXL4-057-1 | 架设吊线式墙壁电缆 200对 以下 加挂 | 百米条 | 2.615 | 2.615 | 0
120 | TXL4-059 | 布放钉固式墙壁电缆 200对 以下 | 百米条 | 3.34 | 3.33 | 0
121 | TXL4-060 | 布放钉固式墙壁电缆 200对 以上 | 百米条 | 3.59 | 3.58 | 0
122 | TXL4-061 | 架挂自承式墙壁电缆 100对 以下 | 百米条 | 4.81 | 4.81 | 0
123 | TXL4-062 | 架挂自承式墙壁电缆 100对 以上 | 百米条 | 5.06 | 5.06 | 0
124 | TXL5-042 | 钉固式敷设室内通道光缆 | 百米条 | 1.2 | 1.8 | 0
125 | TXL5-043 | 竖井引上光缆 | 百米条 | 1.5 | 2 | 0
126 | TXL5-044 | 槽道光缆 | 百米条 | 0.5 | 0.5 | 8.61 | 11: 7.97; 12: 0.64
127 | TXL5-045 | 布放槽道电缆 | 百米条 | 0.65 | 0.65 | 0
128 | TXL5-046 | 布放顶棚内电缆 | 百米条 | 1 | 1 | 0
129 | TXL5-049 | 敷设钢管（φ25以内） | 百米 | 1.5 | 4.13 | 0
130 | TXL5-050 | 敷设钢管（φ50以内） | 百米 | 2 | 5.13 | 0
131 | TXL5-051 | 敷设硬质PVC管（φ25以内） | 百米 | 0.94 | 3 | 0.2 | 45: 0.2
132 | TXL5-052 | 敷设硬质PVC管（φ50以内） | 百米 | 1.5 | 4.13 | 0
133 | TXL5-054 | 敷设金属线槽（150宽以下） | 百米 | 3.27 | 6.63 | 0
134 | TXL5-055 | 敷设金属线槽（300宽以下） | 百米 | 4.17 | 8.43 | 0
135 | TXL5-056 | 敷设金属线槽（300宽以上） | 百米 | 7.13 | 11.38 | 0
136 | TXL5-057 | 敷设塑料线槽（100宽以下） | 百米 | 2.45 | 4.99 | 9.37 | 11: 2.09; 12: 7.28
137 | TXL5-058 | 敷设塑料线槽（100宽以上） | 百米 | 2.65 | 5.38 | 0.05 | 45: 0.05
138 | TXL5-068 | 管内、暗槽内穿放光缆 | 百米条 | 0.49 | 0.49 | 0
139 | TXL5-069 | 穿放4对对绞电缆 | 百米条 | 0.45 | 0.45 | 0
140 | TXL5-070 | 穿放大对数对绞电缆 非屏蔽50对 以下 | 百米条 | 0.55 | 0.55 | 0
141 | TXL5-071 | 穿放大对数对绞电缆 非屏蔽100对 以下 | 百米条 | 0.7 | 0.7 | 0
142 | TXL5-074 | 桥架、线槽、地板内明布光缆 | 百米条 | 0.4 | 0.4 | 0
143 | TXL5-076 | 桥架、线槽、网络地板内明布电缆 50对 以下 | 百米条 | 0.5 | 0.5 | 0
144 | TXL5-077 | 桥架、线槽、网络地板内明布电缆 100对 以下 | 百米条 | 0.6 | 0.6 | 0
145 | TXL6-001 | 光缆掏纤（4芯以下） | 处 | 0.75 | 0 | 0
146 | TXL6-002 | 光缆掏纤（每增加2芯） | 处 | 0.09 | 0 | 0
147 | TXL6-003 | 光缆接续(机械法) | 芯 | 0.1 | 0 | 0
148 | TXL6-004 | 现场组装光纤活动连接器 | 芯 | 0.08 | 0 | 0
149 | TXL6-005 | 光缆成端接头（束状） | 芯 | 0.15 | 0 | 102 | 11: 6; 12: 84; 45: 12
150 | TXL6-006 | 光缆成端接头（带状） | 芯 | 0.05 | 0 | 0
151 | TXL6-007 | 光缆接续(4芯以下) | 头 | 0.5 | 0 | 0
152 | TXL6-008 | 光缆接续(12芯以下) | 头 | 1.5 | 0 | 5 | 11: 2; 12: 3
153 | TXL6-009 | 光缆接续(24芯以下) | 头 | 2.49 | 0 | 0
154 | TXL6-011 | 光缆接续(48芯以下) | 头 | 4.29 | 0 | 1 | bar: 12
155 | TXL6-013 | 光缆接续(72芯以下) | 头 | 5.9 | 0 | 0
156 | TXL6-015 | 光缆接续(96芯以下) | 头 | 7.17 | 0 | 0
157 | TXL6-018 | 光缆接续(144芯以下) | 头 | 8.1 | 0 | 0
158 | TXL6-027 | 8芯带以上带状光缆接续（144芯以下） | 头 | 3.48 | 0 | 0
159 | TXL6-029 | 8芯带以上带状光缆接续（288芯以下） | 头 | 4.44 | 0 | 0
160 | TXL6-073 | 40km以下中继段光缆测试(24芯以下)（单窗口） | 中继段 | 2.58 | 0 | 0
161 | TXL6-073-1 | 40km以下中继段光缆测试(24芯以下)（双窗口*1.8） | 中继段 | 4.644 | 0 | 0
162 | TXL6-075 | 40km以下中继段光缆测试(48芯以下)（单窗口） | 中继段 | 4.56 | 0 | 0
163 | TXL6-075-1 | 40km以下中继段光缆测试(48芯以下)（双窗口*1.8） | 中继段 | 8.208 | 0 | 0
164 | TXL6-079 | 40km以下中继段光缆测试(96芯以下)（单窗口） | 中继段 | 6.9 | 0 | 0
165 | TXL6-079-1 | 40km以下中继段光缆测试(96芯以下)（双窗口*1.8） | 中继段 | 12.42 | 0 | 0
166 | TXL6-082 | 40km以下中继段光缆测试(144芯以下)（单窗口） | 中继段 | 7.84 | 0 | 0
167 | TXL6-082-1 | 40km以下中继段光缆测试(144芯以下)（双窗口*1.8） | 中继段 | 14.112 | 0 | 0
168 | TXL6-088 | 40km以下中继段光缆测试(288芯以下)（单窗口） | 中继段 | 11.32 | 0 | 0
169 | TXL6-088-1 | 40km以下中继段光缆测试(288芯以下)（双窗口*1.8） | 中继段 | 20.376 | 0 | 0
170 | TXL6-101 | 用户光缆测试(2芯以下) | 段 | 0.26 | 0 | 0
171 | TXL6-103 | 用户光缆测试(12芯以下) | 段 | 0.92 | 0 | 2 | bar: 11; 45
172 | TXL6-104 | 用户光缆测试(24芯以下) | 段 | 1.29 | 0 | 0
173 | TXL6-106 | 用户光缆测试(48芯以下) | 段 | 2.28 | 0 | 1 | bar: 12
174 | TXL6-108 | 用户光缆测试(72芯以下) | 段 | 3.03 | 0 | 0
175 | TXL6-110 | 用户光缆测试(96芯以下) | 段 | 3.45 | 0 | 0
176 | TXL6-112 | 用户光缆测试(132芯以下) | 段 | 3.82 | 0 | 0
177 | TXL6-113 | 用户光缆测试(144芯以下) | 段 | 3.92 | 0 | 0
178 | TXL6-114 | 用户光缆测试(168芯以下) | 段 | 4.18 | 0 | 0
179 | TXL6-115 | 用户光缆测试(192芯以下) | 段 | 4.52 | 0 | 0
180 | TXL6-116 | 用户光缆测试(216芯以下) | 段 | 4.81 | 0 | 0
181 | TXL6-117 | 用户光缆测试(240芯以下) | 段 | 5.04 | 0 | 0
182 | TXL6-118 | 用户光缆测试(264芯以下) | 段 | 5.37 | 0 | 0
183 | TXL6-119 | 用户光缆测试(288芯以下) | 段 | 5.66 | 0 | 0
184 | TXL6-133 | 光纤链路衰减测试（1:4） | 链路组 | 0.45 | 0 | 0
185 | TXL6-134 | 光纤链路衰减测试（1:8） | 链路组 | 0.6 | 0 | 4 | 11: 1; 45: 3
186 | TXL6-135 | 光纤链路衰减测试（1:16） | 链路组 | 0.75 | 0 | 0
187 | TXL6-136 | 光纤链路衰减测试（1:32） | 链路组 | 0.85 | 0 | 0
188 | TXL6-137 | 光纤链路衰减测试（1:64） | 链路组 | 0.93 | 0 | 0
189 | TXL6-139 | 光分配网（ODN）光纤链路全程测试 光纤链路回波损耗测试 | 链路组 | 0.1 | 0 | 0
190 | TXL6-152 | 布放总配线架成端电缆 200对 以下 | 条 | 3.12 | 0 | 2 | 28: 2
191 | TXL6-153 | 布放总配线架成端电缆 400对 以下 | 条 | 6.08 | 0 | 0
192 | TXL6-165 | 布放组线箱成端电缆 10对 以下 | 条 | 0.3 | 0 | 1 | bar: 32
193 | TXL6-166 | 布放组线箱成端电缆 20对 以下 | 条 | 0.46 | 0 | 0
194 | TXL6-167 | 布放组线箱成端电缆 30对 以下 | 条 | 0.61 | 0 | 0
195 | TXL6-168 | 布放组线箱成端电缆 50对 以下 | 条 | 1.08 | 0 | 0
196 | TXL6-169 | 布放组线箱成端电缆 100对 以下 | 条 | 1.55 | 0 | 0
197 | TXL6-170 | 布放组线箱成端电缆 100对 以上 | 条 | 2.6 | 0 | 0
198 | TXL6-199 | 安装多用接头盒 | 个 | 1.1 | 0.28 | 0
199 | TXL7-004 | 安装机柜、机架(落地式) | 架 | 1.25 | 0.67 | 0
200 | TXL7-005 | 安装机柜、机架(墙挂式) | 架 | 2.25 | 1 | 0
201 | TXL7-006 | 制作安装抗震底座 | 个 | 1.67 | 0.83 | 0
202 | TXL7-007 | 安装过线（路）盒（半周长） 200 以下 | 十个 | 0 | 0.4 | 0
203 | TXL7-008 | 安装过线（路）盒（半周长） 200 以上 | 十个 | 0.9 | 0.4 | 0
204 | TXL7-009 | 安装信息插盒底座 明装 | 10个 | 0.4 | 0 | 9 | bar: 16 to 18; 21; 24; 32 to 35
205 | TXL7-010 | 安装信息插盒底座 砖墙内 | 10个 | 0.98 | 0 | 0
206 | TXL7-014 | 安装8位模块式信息插座 单口 非屏蔽 | 10个 | 0.45 | 0.07 | 0
207 | TXL7-016 | 安装8位模块式信息插座 双口 非屏蔽 | 10个 | 0.75 | 0.07 | 0
208 | TXL7-023 | 安装光分纤箱、光分路箱（架空式） | 套 | 0.56 | 0.56 | 0
209 | TXL7-024 | 安装光分纤箱、光分路箱（墙壁式） | 套 | 0.5 | 0.5 | 9 | 11: 1; 12: 7; 45: 1
210 | TXL7-025 | 安装光缆终端盒 | 套 | 0.3 | 0.3 | 0
211 | TXL7-026 | 安装光缆接线箱 | 套 | 0.55 | 0.55 | 0
212 | TXL7-027 | 增（扩）装光纤一体化熔接托盘 | 块 | 0.1 | 0 | 5 | 12: 4; 45: 1
213 | TXL7-028 | 机架（箱）内安装光分路器（安装高度1.5m以下） | 台 | 0.2 | 0 | 5 | 11: 1; 12: 3; 45: 1
214 | TXL7-029 | 机架（箱）内安装光分路器（安装高度1.5m以上） | 台 | 0.4 | 0 | 28 | 11: 3; 12: 22; 45: 3
215 | TXL7-030 | 光分路器与光纤线路插接 | 端口 | 0.03 | 0 | 0
216 | TXL7-031 | 光分路器本机测试（1：2） | 套 | 0.16 | 0 | 0
217 | TXL7-032 | 光分路器本机测试（1：4） | 套 | 0.29 | 0 | 0
218 | TXL7-033 | 光分路器本机测试（1：8） | 套 | 0.4 | 0 | 33 | 11: 4; 12: 25; 45: 4
219 | TXL7-034 | 光分路器本机测试（1：16） | 套 | 0.5 | 0 | 0
220 | TXL7-035 | 光分路器本机测试（1：32） | 套 | 0.61 | 0 | 0
221 | TXL7-036 | 光分路器本机测试（1：64） | 套 | 0.7 | 0 | 0
222 | TXL7-042 | 安装光缆落地式交接箱(144芯以下) | 个 | 0.67 | 0.67 | 0
223 | TXL7-043 | 安装光缆落地式交接箱(288芯以下) | 个 | 0.78 | 0.78 | 0
224 | TXL7-044 | 安装光缆落地式交接箱(288芯以上) | 个 | 0.94 | 0.94 | 0
225 | TXL7-045 | 安装壁挂式光缆交接箱（144芯以下） | 个 | 1.07 | 1.07 | 0
226 | TXL7-046 | 安装壁挂式光缆交接箱（288芯以下） | 个 | 1.34 | 1.34 | 0
227 | TXL7-056 | 安装挂墙式交接箱 600对以下 | 个 | 2.9 | 2.9 | 0
228 | TXL7-064 | 制装塑缆分线盒 10对以下 | 个 | 0.48 | 0.19 | 0
229 | TXL7-065 | 制装塑缆分线盒 20对以下 | 个 | 0.66 | 0.28 | 1 | bar: 28
230 | TXL7-066 | 制装塑缆分线盒 30对以下 | 个 | 1.03 | 0.36 | 0
231 | TXL7-067 | 制装塑缆分线盒 50对以下 | 个 | 1.27 | 0.54 | 0
232 | TXL7-077 | 安装测试100回线保安排 试验排 | 块 | 0.75 | 0 | 0
233 | TXL7-082 | 安装测试100回线接线排 | 块 | 0.4 | 0 | 0
234 | TSY1-005 | 安装室内有源机柜（落地式） | 架 | 1.86 | 0 | 6 | bar: 17; 24; 32 to 35
235 | TSY1-006 | 安装室内有源机柜（嵌墙式） | 架 | 4.05 | 0 | 1 | bar: 9
236 | TSY1-007 | 安装室内无源机柜（落地式） | 架 | 1.61 | 0 | 0
237 | TSY1-008 | 安装室内无源机柜（嵌墙式） | 架 | 2.79 | 0 | 1 | bar: 15
238 | TSY1-009 | 安装室内挂墙机箱（有源） | 架 | 1.2 | 0 | 1 | bar: 16
239 | TSY1-010 | 安装室内挂墙机箱（无源） | 架 | 0.96 | 0 | 0
240 | TSY1-011 | 安装电源分配柜、箱 架顶式 | 架 | 1 | 0 | 0
241 | TSY1-029 | 安装光分配架（整架） | 架 | 2.42 | 0 | 0
242 | TSY1-030 | 安装光分配架（子架） | 个 | 0.19 | 0 | 0
243 | TSY1-051 | 布放音频隔离线（单、双芯） | 100米条 | 0.8 | 0 | 7.3 | 15: 0.2; 31: 7; 33: 0.1
244 | TSY1-054 | 布放SYV类射频同轴电缆（单芯） | 100米条 | 1 | 0 | 0
245 | TSY1-055 | 放绑设备电缆(SYV类射频同轴电缆(多芯)) | 100米条 | 1.35 | 0 | 0
246 | TSY1-056 | 布放数据电缆（10芯以下） | 100米条 | 0.71 | 0 | 16.87 | 0.2 |  | 0.2 | 0.2 | 0.3 | 0.2 | 0.1 | 0.1 | 0.1 | 0.1 |  |  | 0.05 | 0.05 | 0.25 | 0.2 | 0.2 | 0.4 | 0.1 | 0.1 | 0.3 | 0.1 | 0.1 | 0.2 | 0.1 | 0.06 | 0.1 | 0.2 | 0.1 | 0.2 |  | 0.2 | 0.2 | 6 | 5 |  | 0.2 | 0.2 | 0.2 | 0.08 | 0.4 | 0.06 | 0 | 0.02
247 | TSY1-067 | 编扎、焊接音频隔离线（单、双芯） | 条 | 0.06 | 0 | 17 | 15: 1; 31: 15; 33: 1
248 | TSY1-068 | 编扎、焊(绕、卡)接设备电缆(SYV类射频同轴电缆) | 芯条 | 0.08 | 0 | 4 | bar: 19 to 20; 22; 25
249 | TSY1-069 | 编扎、焊接数据电缆（10芯以下） | 条 | 0.08 | 0 | 98 | 1 |  | 2 | 2 | 2 | 2 | 1 | 1 | 1 | 1 |  |  | 1 | 1 | 2 | 1 | 3 | 2 |  |  | 3 |  | 2 | 2 |  | 3 | 1 |  | 1 | 1 |  | 6 | 3 | 20 | 20 |  | 2 | 1 | 1 | 4 | 2 | 3 | 0 | 0
250 | TSY1-079 | 放、绑软光纤（设备机架之间放、绑）（15m以下） | 条 | 0.29 | 0 | 156 |  |  | 2 | 2 | 2 | 2 | 2 | 4 | 4 | 3 | 1 | 3 | 4 | 4 | 4 | 2 |  | 4 | 24 | 24 | 1 | 3 | 4 | 1 | 3 | 6 | 6 |  | 4 | 1 |  | 1 | 1 | 1 | 1 | 8 | 2 | 2 | 2 | 12 | 6
251 | TSY1-080 | 放、绑软光纤（设备机架之间放、绑）（15m以上） | 条 | 0.46 | 0 | 30 | 11: 4; 12: 25; 45: 1
252 | TSY1-081 | 光纤分配架内跳线 | 条 | 0.13 | 0 | 144 | 3: 2; 4: 4; 5: 4; 6: 2; 11: 5; 12: 25; 16: 4; 18: 6; 21: 2; 24: 1; 30: 1; 32: 1; 33: 3; 34: 3; 35: 2; 38: 4; 39: 4; 42: 4; 43: 58; 44: 2; 45: 7
253 | TSY1-082 | 中间站跳纤 | 条 | 0.7 | 0 | 154 |  |  | 4 | 2 | 2 | 4 |  |  |  |  | 1 | 6 | 2 | 2 |  | 2 |  | 6 | 4 | 4 |  |  | 4 |  | 1 | 2 | 4 |  | 4 | [6 empty] | 16 | 2 | 4 | 2 | 4 | 4 | 2 | 62 | 2 | 2
254 | TSY1-089 | 布放单芯电力电缆（16mm2以下) | 10米条 | 0.18 | 0 | 2 | bar: 9; 15
255 | TSY1-089 | 布放单芯电力电缆（16mm2以下)（3*2.5mm2） | 10米条 | 0.36 | 0 | 1 | bar: 15
256 | TSY1-090 | 布放单芯电力电缆（35mm2以下) | 10米条 | 0.25 | 0 | 0
257 | TSY1-100 | 敷设硬质PVC管/槽 | 百米 | 0.65 | 0 | 74 | 3: 1; 4: 1; 5: 1; 6: 1; 28: 19; 31: 7; 34: 24; 35: 20
258 | TSY2-002 | 安装集成式小型设备 | 套 | 0.85 | 0 | 21 | 3: 1; 4: 1; 5: 1; 6: 1; 13: 1; 14: 1; 19: 1; 20: 1; 23: 1; 27: 1; 29: 1; 37: 1; 38: 1; 39: 1; 40: 1; 41: 1; 42: 1; 43: 3; 44: 1
259 | TSY2-003 | 增（扩）装、更换光模块 | 个 | 0.05 | 0 | 44 | 13: 1; 14: 1; 19: 2; 20: 2; 23: 1; 27: 1; 29: 1; 36: 2; 40: 2; 41: 1; 42: 2; 43: 26; 44: 2
260 | TSY2-005 | 安装测试传输设备接口盘 40Gb/s | 端口 | 5.55 | 0 | 0
261 | TSY2-006 | 安装测试传输设备接口盘 10Gb/s | 端口 | 4.8 | 0 | 0
262 | TSY2-007 | 安装测试传输设备接口盘 2.5Gb/s | 端口 | 1.35 | 0 | 0
263 | TSY2-008 | 安装测试传输设备接口盘 622Mb/s | 端口 | 3.15 | 0 | 0
264 | TSY2-009 | 安装测试传输设备接口盘 155Mb/s 光口 | 端口 | 2.4 | 0 | 0
265 | TSY2-010 | 安装测试传输设备接口盘 155Mb/s 电口 | 端口 | 1.95 | 0 | 0
266 | TSY2-011 | 安装测试传输设备接口盘 45/34Mb/s | 端口 | 0.9 | 0 | 0
267 | TSY2-012 | 安装测试传输设备接口盘 2Mb/s | 端口 | 0.75 | 0 | 0
268 | TSY2-013 | 安装测试传输设备接口盘 FE | 端口 | 0.75 | 0 | 19 | 1: 1; 16: 1; 17: 2; 18: 2; 21: 1; 24: 2; 32: 4; 33: 3; 37: 1; 38: 1; 39: 1
269 | TSY2-014 | 安装测试传输设备接口盘 GE | 端口 | 3.3 | 0 | 11 | 3: 1; 4: 1; 5: 1; 6: 1; 19: 1; 30: 1; 34: 2; 35: 2; 37: 1
270 | TSY2-015 | 安装测试传输设备接口盘 10GE | 端口 | 5.25 | 0 | 2 | 40: 2
271 | TSY2-016 | 安装测试传输设备接口盘 40GE | 端口 | 7.8 | 0 | 0
272 | TSY2-019 | 安装测试光电转换模块 | 端口 | 0.5 | 0 | 0
273 | TSY2-059 | 线路段光端对测 | 方向·系统 | 0.95 | 0 | 1 | bar: 40
274 | TSY2-064 | 保护倒换测试 | 环·系统 | 1.5 | 0 | 1 | bar: 40
275 | TSY2-067 | 复用设备系统调测 以太网光口 | 端口 | 0.35 | 0 | 0
276 | TSY2-068 | 复用设备系统调测 以太网电口 | 端口 | 0.25 | 0 | 14 | 3: 1; 4: 1; 5: 1; 6: 1; 18: 2; 37: 1; 38: 1; 39: 1; 40: 4; 44: 1
277 | TSY2-092 | 安装光网络单元（ONU）(集成式) | 台 | 0.5 | 0 | 15 | bar: 7 to 10; 15; 21 to 22; 24 to 26; 30; 32 to 35
278 | TSY2-095 | ONU/ONT设备上联光接口本机测试 | 端口 | 0.1 | 0 | 16 | 7: 1; 8: 1; 9: 1; 10: 1; 15: 1; 21: 1; 22: 1; 24: 1; 25: 1; 26: 1; 30: 1; 32: 1; 33: 1; 34: 1; 35: 2
279 | TSY2-099 | 系统功能验证及性能测试 ONU窄带端口 64线以下 | 10线 | 0.2 | 0 | 0
280 | TSY2-101 | 系统功能验证及性能测试 ONU宽带端口 64线以下） | 10线 | 0.5 | 0 | 10.7 | 7: 0.5; 8: 0.5; 9: 0.5; 10: 0.5; 15: 0.2; 21: 1; 22: 0.1; 23: 0.1; 24: 1; 25: 0.1; 26: 0.1; 27: 0.1; 30: 1; 32: 1; 33: 1; 34: 1; 35: 2
281 | TSY3-018 | 安装、调测无线局域网接入点（AP）设备 | 套 | 0.5 | 0 | 0
282 | TSY3-019 | 安装调测低端路由器 安装路由器（整机型） | 台 | 1.25 | 0 | 2 | bar: 35; 40
283 | TSY3-027 | 安装调测低端路由器 综合调测低端路由器 | 套 | 0.5 | 0 | 0
284 | TSY3-031 | 安装低端局域网交换机 | 台 | 1.25 | 0 | 2 | 35: 1; 42: 1; 43: 0; 44: 0
285 | TSY3-032 | 安装高、中端局域网交换机 安装机箱及电源模块 | 台 | 1.2 | 0 | 0
286 | TSY3-033 | 安装高、中端局域网交换机 安装接口板 | 块 | 0.5 | 0 | 0
287 | TSY3-034 | 调测局域网交换机 低端 | 台 | 0.5 | 0 | 1 | 42: 1; 43: 0; 44: 0
288 | TSY3-035 | 调测局域网交换机 高中端 | 台 | 1.25 | 0 | 0
289 | TSY3-036 | 安装调测集线器 | 台 | 0.5 | 0 | 0
290 | TSY3-047 | 安装、测试光电转换器 台式 | 台 | 0.5 | 0 | 5 | 16: 1; 18: 2; 26: 2
291 | TSY3-063 | 安装网络安全设备 低端 | 台 | 1.05 | 0 | 0
292 | TSY3-064 | 安装网络安全设备 中端 | 台 | 1.55 | 0 | 0
293 | TSY3-066 | 调测网络安全设备 低端 | 台 | 1.1 | 0 | 0
294 | TSY3-067 | 调测网络安全设备 中端 | 台 | 1.6 | 0 | 0
295 | TSY4-002 | 安装架空式集线器设备 | 台 | 4.2 | 0 | 4 | bar: 21; 24; 32 to 33
296 | TSY4-003 | 安装用户集线器设备 | 架 | 6.06 | 0 | 2 | bar: 1; 15
297 | TSY4-007 | 交换机设备硬件调测 用户线 | 千门 | 5.05 | 0 | 0.141 | 1: 0.1; 15: 0.001; 21: 0.01; 24: 0.01; 32: 0.01; 33: 0.01
298 | TSY4-011 | 交换机设备硬件调测 以太网接口 电口 | 端口 | 0.5 | 0 | 5 | bar: 1; 21; 24; 32 to 33
299 | TSY4-013 | 交换机设备软件调测 用户线 | 千门 | 6.25 | 0 | 0.14 | 1: 0.1; 21: 0.01; 24: 0.01; 32: 0.01; 33: 0.01
300 | TSY4-014 | 交换机设备软件调测 以太网接口 | 端口 | 0.5 | 0 | 5 | bar: 1; 21; 24; 32 to 33
301 | TSY4-017 | 调测用户集线器 | 千门 | 14.75 | 0 | 0.1 | 1: 0.1
302 | TSW2-105 | 无线局域网交换机 安装 | 台 | 1.25 | 0 | 0
303 | TSW2-106 | 无线局域网交换机 调测 | 台 | 2.4 | 0 | 0
304 | TSW2-107 | 安装POE供电模块 | 个 | 0.3 | 0 | 0
305 | TSW2-108 | 安装、调测光电转换模块 | 个 | 0.3 | 0 | 4 | 17: 2; 35: 2
306 | TSW2-109 | 路由器 安装 | 台 | 2 | 0 | 0
307 | TSW2-110 | 路由器 调测 | 台 | 5 | 0 | 0
308 | TSW2-111 | 集线器 安装调测 | 台 | 0.8 | 0 | 0
309 | TSW2-112 | 无线局域网接入系统联调 | 系统 | 1.2 | 0 | 0
310 | TSD3-006 | 安装24V蓄电池组 200Ah以下 | 组 | 1.51 | 0 | 0
311 | TSD3-050 | 安装、调试交流不间断电源 3kVA以下 | 台 | 1.95 | 0 | 0
312 | 1 | 配合联网调测 | 条 | 1.85 | 0 | 4 | bar: 11; 42 to 44
313 | 2 | 语音业务割接 | 100线以下 | 5 | 0 | 8 | bar: 1; 15; 21; 24; 28; 31 to 33
314 | 3 | 语音业务割接 | 100-300线 | 12.5 | 0 | 0
315 | 4 | 语音业务割接 | 300-1000线 | 16.67 | 0 | 0
316 | 5 | 语音业务割接 | 1000线以上 | 23.33 | 0 | 0
317 | 6 | 数据业务割接 | 10端口以下 | 2.5 | 0 | 37 | bar: 3 to 10; 13 to 20; 22 to 27; 29 to 30; 32 to 44
318 | 7 | 数据业务割接 | 10-30端口 | 4.17 | 0 | 0
319 | 8 | 数据业务割接 | 30-60端口 | 8.33 | 0 | 0
320 | 9 | 数据业务割接 | 60端口以上 | 10.83 | 0 | 0
321 | 10 | 二次开通（8门以下） | 每站点 | 4.2 | 0 | 2 | bar: 1; 31
322 | 11 | 固定天花开口和修复 | 口 | 0.83 | 0 | 0
323 | 12 | 电表开户报装 | 站 | 8.33 | 0 | 0
324 | 13 | 拆除集成式小型设备 | 套 | 0.765 | 0 | 0
325 | 14 | 拆除安装调测集线器 | 台 | 0.2 | 0 | 0
326 | 15 | 拆除光网络单元（ONU） 集成式设备 | 台 | 0.2 | 0 | 1 | bar: 15
327 | 16 | 拆除机柜机柜、机架(墙挂式) | 架 | 0.9 | 0.4 | 1 | bar: 15
328 | 17 | 拆除用户集线器设备 | 台 | 2.424 | 0 | 1 | bar: 15
329 | 18 | 拆除MSAP | 台 | 0.2 | 0 | 1 | bar: 16
全程敷设光缆长度 | [5 empty] | 2.333 | 0 | 0 | 0 | 0 | 0 | 0 | 0 | 0 | 0 | 0 | 0.797 | 0.906 | 0 | 0 | 0 | 0 | 0 | 0 | 0 | 0 | 0 | 0 | 0 | 0 | 0 | 0 | 0 | 0 | 0 | 0 | 0 | 0 | 0 | 0 | 0 | 0 | 0 | 0 | 0 | 0 | 0 | 0 | 0 | 0 | 0.63
全程敷设光缆长度不足300米，补技工工日： | [5 empty] | 0 | 0 | 0 | 0 | 0 | 0 | 0 | 0 | 0 | 0 | 0 | 0 | 0 | 0 | 0 | 0 | 0 | 0 | 0 | 0 | 0 | 0 | 0 | 0 | 0 | 0 | 0 | 0 | 0 | 0 | 0 | 0 | 0 | 0 | 0 | 0 | 0 | 0 | 0 | 0 | 0 | 0 | 0 | 0 | 0 | 0
全程敷设光缆长度不足300米，补普工工日： | [5 empty] | 0 | 0 | 0 | 0 | 0 | 0 | 0 | 0 | 0 | 0 | 0 | 0 | 0 | 0 | 0 | 0 | 0 | 0 | 0 | 0 | 0 | 0 | 0 | 0 | 0 | 0 | 0 | 0 | 0 | 0 | 0 | 0 | 0 | 0 | 0 | 0 | 0 | 0 | 0 | 0 | 0 | 0 | 0 | 0 | 0 | 0
技工工日： | [5 empty] | 752.6275 | 19.837 | 0 | 11.492 | 10.352 | 10.423 | 11.492 | 4.081 | 4.661 | 8.891 | 4.371 | 24.4239 | 110.8397 | 6.0755 | 6.0755 | 22.8365 | 8.272 | 7.242 | 12.484 | 16.661 | 13.361 | 13.566 | 4.171 | 7.641 | 18.395 | 4.871 | 7.5726 | 8.141 | 53.68 | 7.511 | 7.542 | 20.25 | 20.515 | 19.625 | 34.6 | 34.86 | 16.12 | 9.932 | 8.472 | 7.072 | 25.3068 | 8.384 | 9.2526 | 59.14 | 7.2242 | 24.9122
普工工日： | [5 empty] | 119.3676 | 0 | 0 | 0 | 0 | 0 | 0 | 0 | 0 | 0 | 0 | 15.4929 | 60.429 | 0 | 0 | 0.4 | 0 | 0 | 0 | 0 | 0 | 0 | 0 | 0 | 0 | 0 | 0 | 0 | 29.568 | 0 | 0 | 0 | 0 | 0 | 0 | 0 | 0 | 0 | 0 | 0 | 0 | 0 | 0 | 0 | 0 | 13.4777
技工工日调增：总工日<250,增加10%,总工日<100,增加15% | [5 empty] | 13.2057 | 0 | 0 | 0 | 0 | 0 | 0 | 0 | 0 | 1.3337 | 0.65565 | 3.6636 | 0 | 0 | 0 | 0 | 0 | 0 | 1.8726 | 2.4992 | 0 | 2.0349 | 0 | 1.1462 | 0 | 0 | 0 | 0 | 0 | 0 | 0 | 0 | 0 | 0 | 0 | 0 | 0 | 0 | 0 | 0 | 0 | 0 | 0 | 0 | 0 | 0
普工工日调增：总工日<250,增加10%,总工日<100,增加15% | [5 empty] | 2.3239 | 0 | 0 | 0 | 0 | 0 | 0 | 0 | 0 | 0 | 0 | 2.3239 | 0 | 0 | 0 | 0 | 0 | 0 | 0 | 0 | 0 | 0 | 0 | 0 | 0 | 0 | 0 | 0 | 0 | 0 | 0 | 0 | 0 | 0 | 0 | 0 | 0 | 0 | 0 | 0 | 0 | 0 | 0 | 0 | 0 | 0
技工工日（合计）： | [5 empty] | 765.8332 | 19.837 | 0 | 11.492 | 10.352 | 10.423 | 11.492 | 4.081 | 4.661 | 10.2247 | 5.0267 | 28.0875 | 110.8397 | 6.0755 | 6.0755 | 22.8365 | 8.272 | 7.242 | 14.3566 | 19.1602 | 13.361 | 15.6009 | 4.171 | 8.7872 | 18.395 | 4.871 | 7.5726 | 8.141 | 53.68 | 7.511 | 7.542 | 20.25 | 20.515 | 19.625 | 34.6 | 34.86 | 16.12 | 9.932 | 8.472 | 7.072 | 25.3068 | 8.384 | 9.2526 | 59.14 | 7.2242 | 24.9122
普工工日（合计）： | [5 empty] | 121.6916 | 0 | 0 | 0 | 0 | 0 | 0 | 0 | 0 | 0 | 0 | 17.8168 | 60.429 | 0 | 0 | 0.4 | 0 | 0 | 0 | 0 | 0 | 0 | 0 | 0 | 0 | 0 | 0 | 0 | 29.568 | 0 | 0 | 0 | 0 | 0 | 0 | 0 | 0 | 0 | 0 | 0 | 0 | 0 | 0 | 0 | 0 | 13.4777
|  |  | 技工（合计） | 普工（合计） |  |  | 7.5 | 0 | 15.2 | 15.2 | 15.3 | 15.2 | 6.6 | 8.6 | 10.6 | 7.6 | 62.3 | 303.122 | 10.05 | 10.05 | 18.651 | 15.2 | 10.2 | 26.4 | 34.1 | 33.1 | 15.32 | 7.2 | 13.2 | 16.22 | 8.2 | 16.16 | 14.2 | 28.8 | 12.1 | 8.2 | 31 | 23.22 | 21.32 | 62 | 62 | 27 | 11.2 | 15.2 | 13.2 | 33.08 | 15.4 | 16.06 | 151 | 10.02 | 88.697
|  | 城区 | 388.8498 | 31.2946 |  |  | 7.5 | 0 | 15.2 | 15.2 | 15.3 | 15.2 | 6.6 | 8.6 | 10.6 | 7.6 | 0 | 0 | 10.05 | 10.05 | 17.651 | 15.2 | 10.2 | 26.4 | 34.1 | 33.1 | 15.32 | 7.2 | 13.2 | 16.22 | 8.2 | 16.16 | 14.2 | 28.8 | 12.1 | 8.2 | 31 | 23.22 | 21.32 | 62 | 62 | 27 | 11.2 | 15.2 | 13.2 | 33.08 | 15.4 | 16.06 | 151 | 10.02 | 0
|  | 乡镇 | 376.9834 | 90.397
|  |  | 765.8332 | 121.6916
|  |  | 0 | 0

## Sheet4 (hidden)
序号 | 1 | 2 | 3 | 4 | 5 | 6 | 7 | 8 | 9 | 10 | 11 | 12 | 13 | 14 | 15 | 16 | 17 | 18 | 19 | 20 | 21 | 22 | 23 | 24 | 25 | 26 | 27 | 28 | 29 | 30 | 31 | 32 | 33 | 34 | 35 | 36 | 37 | 38 | 39 | 40 | 41 | 42 | 43 | 44 | 45 | 46 | 47 | 48 | 49 | 50 | 51 | 52 | 53 | 54 | 55 | 56 | 57 | 58 | 59 | 60 | 61 | 62 | 63 | 64 | 65 | 66 | 67 | 68 | 69 | 70 | 71 | 72 | 73 | 74 | 75 | 76 | 77 | 78 | 79 | 80 | 81 | 82 | 83 | 84 | 85 | 86 | 87 | 88 | 89 | 90 | 91 | 92 | 93 | 94 | 95 | 96 | 97 | 98 | 99 | 100 | 101 | 102 | 103 | 104 | 105 | 106 | 107 | 108 | 109 | 110 | 111 | 112 | 113 | 114 | 115 | 116 | 117 | 118 | 119 | 120 | 121 | 122 | 123 | 124 | 125 | 126 | 127 | 128 | 129 | 130 | 131 | 132 | 133 | 134 | 135 | 136 | 137 | 138 | 139 | 140 | 141 | 142 | 143 | 144 | 145 | 146 | 147 | 148 | 149 | 150 | 151 | 152 | 153 | 154 | 155 | 156 | 157 | 158 | 159 | 160 | 161 | 162 | 163 | 164 | 165 | 166 | 167 | 168 | 169 | 170 | 171 | 172 | 173 | 174 | 175 | 176 | 177 | 178 | 179 | 180 | 181 | 182 | 183 | 184 | 185 | 186 | 187 | 188 | 189 | 190 | 191 | 192 | 193 | 194 | 195 | 196 | 197 | 198 | 199 | 200 | 201 | 202 | 203 | 204 | 205 | 206 | 207 | 208 | 209 | 210 | 211 | 212 | 213 | 214 | 215 | 216 | 217 | 218 | 219 | 220 | 221 | 222 | 223 | 224 | 225 | 226 | 227 | 228 | 229 | 230 | 231 | 232 | 233 | 234 | 235 | 236 | 237 | 238 | 239 | 240 | 241 | 242 | 243 | 244 | 245 | 246 | 247 | 248 | 249 | 250 | 251 | 252 | 253 | 254 | 255 | 256 | 257 | 258 | 259 | 260 | 261 | 262 | 263 | 264 | 265 | 266 | 267 | 268 | 269 | 270 | 271 | 272 | 273 | 274 | 275 | 276 | 277 | 278 | 279 | 280 | 281 | 282 | 283 | 284 | 285 | 286 | 287 | 288 | 289 | 290 | 291 | 292 | 293 | 294 | 295 | 296 | 297 | 298 | 299 | 300 | 301 | 302 | 303 | 304 | 305 | 306 | 307 | 308 | 309 | 310 | 311
定额编号 | TXL1-001 | TXL1-002 | TXL1-003 | TXL1-005 | TXL1-006 | TXL1-006-1 | TXL1-008 | TXL1-009 | TXL1-010 | TXL1-011 | TXL1-012 | TXL1-013 | TXL1-014 | TXL1-015 | TXL1-016 | TXL2-001 | TXL2-002 | TXL2-003 | TXL2-007 | TXL2-008 | TXL2-009 | TXL2-014 | TXL2-021 | TXL2-022 | TXL2-023 | TXL2-024 | TXL2-025 | TXL2-026 | TXL2-027 | TXL2-028 | TXL2-029 | TXL2-030 | TXL2-031 | TXL2-032 | TXL2-033 | TXL2-109 | TXL2-121 | TXL2-122 | TXL2-123 | TXL2-127 | TXL3-001 | TXL3-004 | TXL3-007 | TXL3-010 | TXL3-048 | TXL3-051 | TXL3-054 | TXL3-057 | TXL3-142 | TXL3-143 | TXL3-144 | TXL3-145 | TXL3-146 | TXL3-147 | TXL3-149 | TXL3-150 | TXL3-169 | TXL3-170 | TXL3-171 | TXL3-180 | TXL3-192 | TXL3-193 | TXL3-194 | TXL3-195 | TXL3-196 | TXL3-197 | TXL3-198 | TXL3-199 | TXL3-200 | TXL3-201 | TXL3-218 | TXL4-001 | TXL4-002 | TXL4-003 | TXL4-004 | TXL4-005 | TXL4-005-1 | TXL4-005-2 | TXL4-006 | TXL4-007 | TXL4-008 | TXL4-009 | TXL4-010 | TXL4-011 | TXL4-012 | TXL4-013 | TXL4-014 | TXL4-015 | TXL4-016 | TXL4-019 | TXL4-024 | TXL4-033 | TXL4-034 | TXL4-035 | TXL4-036 | TXL4-037 | TXL4-038 | TXL4-039 | TXL4-040 | TXL4-041 | TXL4-042 | TXL4-043 | TXL4-044 | TXL4-045 | TXL4-046 | TXL4-047 | TXL4-048 | TXL4-049 | TXL4-050 | TXL4-051 | TXL4-052 | TXL4-053 | TXL4-053-1 | TXL4-053-2 | TXL4-054 | TXL4-056 | TXL4-057 | TXL4-058 | TXL4-057-1 | TXL4-059 | TXL4-060 | TXL4-061 | TXL4-062 | TXL5-042 | TXL5-043 | TXL5-044 | TXL5-045 | TXL5-046 | TXL5-049 | TXL5-050 | TXL5-051 | TXL5-052 | TXL5-054 | TXL5-055 | TXL5-056 | TXL5-057 | TXL5-058 | TXL5-068 | TXL5-069 | TXL5-070 | TXL5-071 | TXL5-074 | TXL5-076 | TXL5-077 | TXL6-001 | TXL6-002 | TXL6-003 | TXL6-004 | TXL6-005 | TXL6-006 | TXL6-007 | TXL6-008 | TXL6-009 | TXL6-011 | TXL6-013 | TXL6-015 | TXL6-018 | TXL6-027 | TXL6-029 | TXL6-073 | TXL6-073-1 | TXL6-075 | TXL6-075-1 | TXL6-079 | TXL6-079-1 | TXL6-082 | TXL6-082-1 | TXL6-088 | TXL6-088-1 | TXL6-101 | TXL6-103 | TXL6-104 | TXL6-106 | TXL6-108 | TXL6-110 | TXL6-112 | TXL6-113 | TXL6-114 | TXL6-115 | TXL6-116 | TXL6-117 | TXL6-118 | TXL6-119 | TXL6-133 | TXL6-134 | TXL6-135 | TXL6-136 | TXL6-137 | TXL6-139 | TXL6-152 | TXL6-153 | TXL6-165 | TXL6-166 | TXL6-167 | TXL6-168 | TXL6-169 | TXL6-170 | TXL6-199 | TXL7-004 | TXL7-005 | TXL7-006 | TXL7-007 | TXL7-008 | TXL7-009 | TXL7-010 | TXL7-014 | TXL7-016 | TXL7-023 | TXL7-024 | TXL7-025 | TXL7-026 | TXL7-027 | TXL7-028 | TXL7-029 | TXL7-030 | TXL7-031 | TXL7-032 | TXL7-033 | TXL7-034 | TXL7-035 | TXL7-036 | TXL7-042 | TXL7-043 | TXL7-044 | TXL7-045 | TXL7-046 | TXL7-056 | TXL7-064 | TXL7-065 | TXL7-066 | TXL7-067 | TXL7-077 | TXL7-082 | TSY1-005 | TSY1-006 | TSY1-007 | TSY1-008 | TSY1-009 | TSY1-010 | TSY1-011 | TSY1-029 | TSY1-030 | TSY1-051 | TSY1-054 | TSY1-055 | TSY1-056 | TSY1-067 | TSY1-068 | TSY1-069 | TSY1-079 | TSY1-080 | TSY1-081 | TSY1-082 | TSY1-089 | TSY1-089 | TSY1-090 | TSY1-100 | TSY2-002 | TSY2-003 | TSY2-005 | TSY2-006 | TSY2-007 | TSY2-008 | TSY2-009 | TSY2-010 | TSY2-011 | TSY2-012 | TSY2-013 | TSY2-014 | TSY2-015 | TSY2-016 | TSY2-019 | TSY2-059 | TSY2-064 | TSY2-067 | TSY2-068 | TSY2-092 | TSY2-095 | TSY2-099 | TSY2-101 | TSY3-018 | TSY3-019 | TSY3-027 | TSY3-031 | TSY3-032 | TSY3-033 | TSY3-034 | TSY3-035 | TSY3-036 | TSY3-047 | TSY3-063 | TSY3-064 | TSY3-066 | TSY3-067 | TSY4-002 | TSY4-003 | TSY4-007 | TSY4-011 | TSY4-013 | TSY4-014 | TSY4-017 | TSW2-105 | TSW2-106 | TSW2-107 | TSW2-108 | TSW2-109 | TSW2-110 | TSW2-111 | TSW2-112 | TSD3-006 | TSD3-050
项目名称 | 直埋光（电）缆工程施工测量 | 架空光(电)缆工程施工测量 | 管道光(电)缆工程施工测量 | GPS定位 | 单盘检验（单窗口） | 单盘检验（双窗口） | 人工开挖路面 混凝土（100mm以内） | 人工开挖路面 混凝土（每增加10mm） | 人工开挖路面 沥青柏油（100mm以内） | 人工开挖路面 沥青柏油（每增加10mm） | 人工开挖路面 砂石（100mm以内） | 人工开挖路面 砂石（每增加10mm） | 人工开挖路面 混凝土砌块 | 人工开挖路面 水泥花砖 | 人工开挖路面 条石 | 挖、松填光（电）缆沟及接头坑 普通土 | 挖、松填光（电）缆沟及接头坑 硬土 | 挖、松填光（电）缆沟及接头坑 砂砾土 | 挖、夯填光（电）缆沟及接头坑 普通土 | 挖、夯填光（电）缆沟及接头坑 硬土 | 挖、夯填光（电）缆沟及接头坑 砂砾土 | 手推车倒运土方 | 丘陵、水田、城区敷设埋式光缆 36芯以下 | 丘陵、水田、城区敷设埋式光缆 72芯以下 | 丘陵、水田、城区敷设埋式光缆 96芯以下 | 丘陵、水田、城区敷设埋式光缆 144芯以下 | 丘陵、水田、城区敷设埋式光缆 288芯以下 | 丘陵、水田、城区敷设埋式光缆 288芯以上 | 山区敷设埋式光缆 36芯以下 | 山区敷设埋式光缆 72芯以下 | 山区敷设埋式光缆 96芯以下 | 山区敷设埋式光缆 144芯以下 | 山区敷设埋式光缆 288芯以下 | 山区敷设埋式光缆 288芯以上 | 敷设埋式电缆 200对以下 | 铺管保护（钢管） | 埋设标石 丘陵、水田、城区 | 埋设标石 山区 | 安装宣传警示牌 | 安装防雷设施 敷设排流线（单条） | 立9m 以下水泥杆 综合土 | 立11m 以下水泥杆 综合土 | 立13m 以下水泥杆 综合土 | 立13m 以下水泥H杆 综合土 | 装水泥撑杆 综合土 | 水泥杆夹板法装7/2.2单股拉线 综合土 | 水泥杆夹板法装7/2.6单股拉线 综合土 | 水泥杆夹板法装7/3.0单股拉线 综合土 | 安装拉线隔电子 | 安装拉线警示保护管 | 电杆接高装置(单槽钢) | 电杆接高装置(双槽钢) | 单杆地线 拉线式 | 单杆地线 直埋式 | 安装预留缆架 | 安装吊线保护装置 | 水泥杆架设7/2.2吊线（丘陵） | 水泥杆架设7/2.2吊线（山区） | 水泥杆架设7/2.2吊线（城区） | 架设100米以内辅助吊线 | 挂钩法架设架空光缆丘陵、城区、水田（36芯以下） | 挂钩法架设架空光缆丘陵、城区、水田（72芯以下） | 挂钩法架设架空光缆丘陵、城区、水田（144芯以下） | 挂钩法架设架空光缆丘陵、城区、水田（288芯以下） | 挂钩法架设架空光缆丘陵、城区、水田（288芯以上） | 挂钩法架设架空光缆山区（36芯以下） | 挂钩法架设架空光缆山区（72芯以下） | 挂钩法架设架空光缆山区（144芯以下） | 挂钩法架设架空光缆山区（288芯以下） | 挂钩法架设架空光缆山区（288芯以上） | 吊线式架空电缆（100对以下） | 布放光(电)缆人孔抽水(积水) | 布放光(电)缆人孔抽水(流水) | 布放光(电)缆手孔抽水 | 人工敷设塑料子管 1孔子管 | 人工敷设塑料子管 2孔子管 | 人工敷设塑料子管(6孔子管) | 人工敷设塑料子管(15孔子管) | 人工敷设塑料子管 3孔子管 | 人工敷设塑料子管 4孔子管 | 人工敷设塑料子管 5孔子管 | 空闲管孔中人工敷设一带纺织子管 | 非空闲管孔中人工敷设一带纺织子管 | 敷设管道光缆 12芯以下 | 敷设管道光缆 24芯以下 | 敷设管道光缆 48芯以下 | 敷设管道光缆 96芯以下 | 敷设管道光缆 144芯以下 | 敷设管道光缆 288芯以下 | 人工敷设管道电缆 200对 以下 | 机械敷设管道电缆 200对 以下 | 打人（手）孔墙洞 砖砌人孔 3孔管 以下 | 打人（手）孔墙洞 砖砌人孔 3孔管 以上 | 打人（手）孔墙洞 混凝土人孔 3孔管 以下 | 打人（手）孔墙洞 混凝土人孔 3孔管 以上 | 打穿楼墙洞 砖墙 | 打穿楼墙洞 混凝土墙 | 打穿楼层洞 预制板楼层 | 打穿楼层洞 混凝土楼层 | 增装支撑物 终端支撑物 | 增装支撑物 中间支撑物 | 安装引上钢管（Φ50以下）(杆上) | 安装引上钢管（Φ50以下）(墙上) | 安装引上钢管（Φ50以上）(杆上) | 安装引上钢管（Φ50以上）(墙上) | 钉固塑料槽板 | 进局光(电)缆防水封堵 | 光(电)缆上线洞楼层间防火封堵 | 穿放引上光缆 | 穿放引上电缆 200对 以下 | 穿放引上电缆 200对 以上 | 架设吊线式墙壁光缆 | 架设吊线式墙壁光缆（加吊） | 架设吊线式墙壁 | 布放钉固式墙壁光缆 | 墙壁方式敷设蝶形光缆 | 架设吊线式墙壁电缆 200对 以下 | 架设吊线式墙壁电缆 200对 以上 | 架设吊线式墙壁电缆 200对 以下 加挂 | 布放钉固式墙壁电缆 200对 以下 | 布放钉固式墙壁电缆 200对 以上 | 架挂自承式墙壁电缆 100对 以下 | 架挂自承式墙壁电缆 100对 以上 | 钉固式敷设室内通道光缆 | 竖井引上光缆 | 槽道光缆 | 布放槽道电缆 | 布放顶棚内电缆 | 敷设钢管（φ25以内） | 敷设钢管（φ50以内） | 敷设硬质PVC管（φ25以内） | 敷设硬质PVC管（φ50以内） | 敷设金属线槽（150宽以下） | 敷设金属线槽（300宽以下） | 敷设金属线槽（300宽以上） | 敷设塑料线槽（100宽以下） | 敷设塑料线槽（100宽以上） | 管内、暗槽内穿放光缆 | 穿放4对对绞电缆 | 穿放大对数对绞电缆 非屏蔽50对 以下 | 穿放大对数对绞电缆 非屏蔽100对 以下 | 桥架、线槽、地板内明布光缆 | 桥架、线槽、网络地板内明布电缆 50对 以下 | 桥架、线槽、网络地板内明布电缆 100对 以下 | 光缆掏纤（4芯以下） | 光缆掏纤（每增加2芯） | 光缆接续(机械法) | 现场组装光纤活动连接器 | 光缆成端接头（束状） | 光缆成端接头（带状） | 光缆接续(4芯以下) | 光缆接续(12芯以下) | 光缆接续(24芯以下) | 光缆接续(48芯以下) | 光缆接续(72芯以下) | 光缆接续(96芯以下) | 光缆接续(144芯以下) | 8芯带以上带状光缆接续（144芯以下） | 8芯带以上带状光缆接续（288芯以下） | 40km以下中继段光缆测试(24芯以下)（单窗口） | 40km以下中继段光缆测试(24芯以下)（双窗口*1.8） | 40km以下中继段光缆测试(48芯以下)（单窗口） | 40km以下中继段光缆测试(48芯以下)（双窗口*1.8） | 40km以下中继段光缆测试(96芯以下)（单窗口） | 40km以下中继段光缆测试(96芯以下)（双窗口*1.8） | 40km以下中继段光缆测试(144芯以下)（单窗口） | 40km以下中继段光缆测试(144芯以下)（双窗口*1.8） | 40km以下中继段光缆测试(288芯以下)（单窗口） | 40km以下中继段光缆测试(288芯以下)（双窗口*1.8） | 用户光缆测试(2芯以下) | 用户光缆测试(12芯以下) | 用户光缆测试(24芯以下) | 用户光缆测试(48芯以下) | 用户光缆测试(72芯以下) | 用户光缆测试(96芯以下) | 用户光缆测试(132芯以下) | 用户光缆测试(144芯以下) | 用户光缆测试(168芯以下) | 用户光缆测试(192芯以下) | 用户光缆测试(216芯以下) | 用户光缆测试(240芯以下) | 用户光缆测试(264芯以下) | 用户光缆测试(288芯以下) | 光纤链路衰减测试（1:4） | 光纤链路衰减测试（1:8） | 光纤链路衰减测试（1:16） | 光纤链路衰减测试（1:32） | 光纤链路衰减测试（1:64） | 光分配网（ODN）光纤链路全程测试 光纤链路回波损耗测试 | 布放总配线架成端电缆 200对 以下 | 布放总配线架成端电缆 400对 以下 | 布放组线箱成端电缆 10对 以下 | 布放组线箱成端电缆 20对 以下 | 布放组线箱成端电缆 30对 以下 | 布放组线箱成端电缆 50对 以下 | 布放组线箱成端电缆 100对 以下 | 布放组线箱成端电缆 100对 以上 | 安装多用接头盒 | 安装机柜、机架(落地式) | 安装机柜、机架(墙挂式) | 制作安装抗震底座 | 安装过线（路）盒（半周长） 200 以下 | 安装过线（路）盒（半周长） 200 以上 | 安装信息插盒底座 明装 | 安装信息插盒底座 砖墙内 | 安装8位模块式信息插座 单口 非屏蔽 | 安装8位模块式信息插座 双口 非屏蔽 | 安装光分纤箱、光分路箱（架空式） | 安装光分纤箱、光分路箱（墙壁式） | 安装光缆终端盒 | 安装光缆接线箱 | 增（扩）装光纤一体化熔接托盘 | 机架（箱）内安装光分路器（安装高度1.5m以下） | 机架（箱）内安装光分路器（安装高度1.5m以上） | 光分路器与光纤线路插接 | 光分路器本机测试（1：2） | 光分路器本机测试（1：4） | 光分路器本机测试（1：8） | 光分路器本机测试（1：16） | 光分路器本机测试（1：32） | 光分路器本机测试（1：64） | 安装光缆落地式交接箱(144芯以下) | 安装光缆落地式交接箱(288芯以下) | 安装光缆落地式交接箱(288芯以上) | 安装壁挂式光缆交接箱（144芯以下） | 安装壁挂式光缆交接箱（288芯以下） | 安装挂墙式交接箱 600对以下 | 制装塑缆分线盒 10对以下 | 制装塑缆分线盒 20对以下 | 制装塑缆分线盒 30对以下 | 制装塑缆分线盒 50对以下 | 安装测试100回线保安排 试验排 | 安装测试100回线接线排 | 安装室内有源机柜（落地式） | 安装室内有源机柜（嵌墙式） | 安装室内无源机柜（落地式） | 安装室内无源机柜（嵌墙式） | 安装室内挂墙机箱（有源） | 安装室内挂墙机箱（无源） | 安装电源分配柜、箱 架顶式 | 安装光分配架（整架） | 安装光分配架（子架） | 布放音频隔离线（单、双芯） | 布放SYV类射频同轴电缆（单芯） | 放绑设备电缆(SYV类射频同轴电缆(多芯)) | 布放数据电缆（10芯以下） | 编扎、焊接音频隔离线（单、双芯） | 编扎、焊(绕、卡)接设备电缆(SYV类射频同轴电缆) | 编扎、焊接数据电缆（10芯以下） | 放、绑软光纤（设备机架之间放、绑）（15m以下） | 放、绑软光纤（设备机架之间放、绑）（15m以上） | 光纤分配架内跳线 | 中间站跳纤 | 布放单芯电力电缆（16mm2以下) | 布放单芯电力电缆（16mm2以下)（3*2.5mm2） | 布放单芯电力电缆（35mm2以下) | 敷设硬质PVC管/槽 | 安装集成式小型设备 | 增（扩）装、更换光模块 | 安装测试传输设备接口盘 40Gb/s | 安装测试传输设备接口盘 10Gb/s | 安装测试传输设备接口盘 2.5Gb/s | 安装测试传输设备接口盘 622Mb/s | 安装测试传输设备接口盘 155Mb/s 光口 | 安装测试传输设备接口盘 155Mb/s 电口 | 安装测试传输设备接口盘 45/34Mb/s | 安装测试传输设备接口盘 2Mb/s | 安装测试传输设备接口盘 FE | 安装测试传输设备接口盘 GE | 安装测试传输设备接口盘 10GE | 安装测试传输设备接口盘 40GE | 安装测试光电转换模块 | 线路段光端对测 | 保护倒换测试 | 复用设备系统调测 以太网光口 | 复用设备系统调测 以太网电口 | 安装光网络单元（ONU）(集成式) | ONU/ONT设备上联光接口本机测试 | 系统功能验证及性能测试 ONU窄带端口 64线以下 | 系统功能验证及性能测试 ONU宽带端口 64线以下） | 安装、调测无线局域网接入点（AP）设备 | 安装调测低端路由器 安装路由器（整机型） | 安装调测低端路由器 综合调测低端路由器 | 安装低端局域网交换机 | 安装高、中端局域网交换机 安装机箱及电源模块 | 安装高、中端局域网交换机 安装接口板 | 调测局域网交换机 低端 | 调测局域网交换机 高中端 | 安装调测集线器 | 安装、测试光电转换器 台式 | 安装网络安全设备 低端 | 安装网络安全设备 中端 | 调测网络安全设备 低端 | 调测网络安全设备 中端 | 安装架空式集线器设备 | 安装用户集线器设备 | 交换机设备硬件调测 用户线 | 交换机设备硬件调测 以太网接口 电口 | 交换机设备软件调测 用户线 | 交换机设备软件调测 以太网接口 | 调测用户集线器 | 无线局域网交换机 安装 | 无线局域网交换机 调测 | 安装POE供电模块 | 安装、调测光电转换模块 | 路由器 安装 | 路由器 调测 | 集线器 安装调测 | 无线局域网接入系统联调 | 安装24V蓄电池组 200Ah以下 | 安装、调试交流不间断电源 3kVA以下
单位 | 百米 | 百米 | 百米 | 点 | 芯盘 | 芯盘 | 百平方米 | 百平方米 | 百平方米 | 百平方米 | 百平方米 | 百平方米 | 百平方米 | 百平方米 | 百平方米 | 百立方米 | 百立方米 | 百立方米 | 百立方米 | 百立方米 | 百立方米 | 百立方米 | 千米条 | 千米条 | 千米条 | 千米条 | 千米条 | 千米条 | 千米条 | 千米条 | 千米条 | 千米条 | 千米条 | 千米条 | 千米条 | m | 个 | 个 | 块 | 千米 | 根 | 根 | 根 | 座 | 根 | 条 | 条 | 条 | 处 | 处 | 处 | 处 | 条 | 条 | 架 | m | 千米条 | 千米条 | 千米条 | 条档 | 千米条 | 千米条 | 千米条 | 千米条 | 千米条 | 千米条 | 千米条 | 千米条 | 千米条 | 千米条 | 千米条 | 个 | 个 | 个 | 千米 | 千米 | 千米 | 千米 | 千米 | 千米 | 千米 | 公里 | 公里 | 千米条 | 千米条 | 千米条 | 千米条 | 千米条 | 千米条 | 千米条 | 千米条 | 处 | 处 | 处 | 处 | 个 | 个 | 个 | 个 | 套 | 套 | 根 | 根 | 根 | 根 | 百米条 | 处 | 处 | 条 | 条 | 条 | 百米条 | 百米条 | 百米条 | 百米条 | 百米条 | 百米条 | 百米条 | 百米条 | 百米条 | 百米条 | 百米条 | 百米条 | 百米条 | 百米条 | 百米条 | 百米条 | 百米条 | 百米 | 百米 | 百米 | 百米 | 百米 | 百米 | 百米 | 百米 | 百米 | 百米条 | 百米条 | 百米条 | 百米条 | 百米条 | 百米条 | 百米条 | 处 | 处 | 芯 | 芯 | 芯 | 芯 | 头 | 头 | 头 | 头 | 头 | 头 | 头 | 头 | 头 | 中继段 | 中继段 | 中继段 | 中继段 | 中继段 | 中继段 | 中继段 | 中继段 | 中继段 | 中继段 | 段 | 段 | 段 | 段 | 段 | 段 | 段 | 段 | 段 | 段 | 段 | 段 | 段 | 段 | 链路组 | 链路组 | 链路组 | 链路组 | 链路组 | 链路组 | 条 | 条 | 条 | 条 | 条 | 条 | 条 | 条 | 个 | 架 | 架 | 个 | 十个 | 十个 | 10个 | 10个 | 10个 | 10个 | 套 | 套 | 套 | 套 | 块 | 台 | 台 | 端口 | 套 | 套 | 套 | 套 | 套 | 套 | 个 | 个 | 个 | 个 | 个 | 个 | 个 | 个 | 个 | 个 | 块 | 块 | 架 | 架 | 架 | 架 | 架 | 架 | 架 | 架 | 个 | 100米条 | 100米条 | 100米条 | 100米条 | 条 | 芯条 | 条 | 条 | 条 | 条 | 条 | 10米条 | 10米条 | 10米条 | 百米 | 套 | 个 | 端口 | 端口 | 端口 | 端口 | 端口 | 端口 | 端口 | 端口 | 端口 | 端口 | 端口 | 端口 | 端口 | 方向·系统 | 环·系统 | 端口 | 端口 | 台 | 端口 | 10线 | 10线 | 套 | 台 | 套 | 台 | 台 | 块 | 台 | 台 | 台 | 台 | 台 | 台 | 台 | 台 | 台 | 架 | 千门 | 端口 | 千门 | 端口 | 千门 | 台 | 台 | 个 | 个 | 台 | 台 | 台 | 系统 | 组 | 台
技工 | 0.56 | 0.46 | 0.35 | 0.05 | 0.02 | 0.024 | 3.33 | 0.33 | 1.88 | 0.19 | 1.04 | 0.09 | 0.31 | 0.31 | 5 | 0 | 0 | 0 | 0 | 0 | 0 | 0 | 7.44 | 10.05 | 12.76 | 15.5 | 17.88 | 22.1 | 9.05 | 12.55 | 15.86 | 19.2 | 22.53 | 27.5 | 8.35 | 0.03 | 0.07 | 0.09 | 0.1 | 2.2 | 0.52 | 0.77 | 1.02 | 1.92 | 0.62 | 0.78 | 0.84 | 0.98 | 0.24 | 0.2 | 0.24 | 0.4 | 0.07 | 0.18 | 0.1 | 0.05 | 4.25 | 4.67 | 4.5 | 1 | 8.68 | 9.93 | 11.05 | 11.68 | 12.23 | 10.24 | 11.72 | 12.94 | 14.32 | 15.25 | 9.05 | 0.25 | 0.38 | 0.13 | 4 | 5.2 | 9.07 | 27.5 | 6.17 | 7.13 | 8.1 | 3.63 | 6.53 | 5.5 | 6.83 | 8.02 | 9.02 | 10.4 | 11.44 | 11.76 | 9.2 | 0.36 | 0.54 | 0.6 | 0.9 | 0.07 | 0.14 | 0.07 | 0.14 | 0.3 | 0.15 | 0.2 | 0.25 | 0.25 | 0.35 | 2.6 | 0.13 | 0.06 | 0.52 | 0.42 | 0.46 | 2.75 | 1.375 | 1.925 | 1.76 | 2 | 5.23 | 5.48 | 2.615 | 3.34 | 3.59 | 4.81 | 5.06 | 1.2 | 1.5 | 0.5 | 0.65 | 1 | 1.5 | 2 | 0.94 | 1.5 | 3.27 | 4.17 | 7.13 | 2.45 | 2.65 | 0.49 | 0.45 | 0.55 | 0.7 | 0.4 | 0.5 | 0.6 | 0.75 | 0.09 | 0.1 | 0.08 | 0.15 | 0.05 | 0.5 | 1.5 | 2.49 | 4.29 | 5.9 | 7.17 | 8.1 | 3.48 | 4.44 | 2.58 | 4.644 | 4.56 | 8.208 | 6.9 | 12.42 | 7.84 | 14.112 | 11.32 | 20.376 | 0.26 | 0.92 | 1.29 | 2.28 | 3.03 | 3.45 | 3.82 | 3.92 | 4.18 | 4.52 | 4.81 | 5.04 | 5.37 | 5.66 | 0.45 | 0.6 | 0.75 | 0.85 | 0.93 | 0.1 | 3.12 | 6.08 | 0.3 | 0.46 | 0.61 | 1.08 | 1.55 | 2.6 | 1.1 | 1.25 | 2.25 | 1.67 | 0 | 0.9 | 0.4 | 0.98 | 0.45 | 0.75 | 0.56 | 0.5 | 0.3 | 0.55 | 0.1 | 0.2 | 0.4 | 0.03 | 0.16 | 0.29 | 0.4 | 0.5 | 0.61 | 0.7 | 0.67 | 0.78 | 0.94 | 1.07 | 1.34 | 2.9 | 0.48 | 0.66 | 1.03 | 1.27 | 0.75 | 0.4 | 1.86 | 4.05 | 1.61 | 2.79 | 1.2 | 0.96 | 1 | 2.42 | 0.19 | 0.8 | 1 | 1.35 | 0.71 | 0.06 | 0.08 | 0.08 | 0.29 | 0.46 | 0.13 | 0.7 | 0.18 | 0.36 | 0.25 | 0.65 | 0.85 | 0.05 | 5.55 | 4.8 | 1.35 | 3.15 | 2.4 | 1.95 | 0.9 | 0.75 | 0.75 | 3.3 | 5.25 | 7.8 | 0.5 | 0.95 | 1.5 | 0.35 | 0.25 | 0.5 | 0.1 | 0.2 | 0.5 | 0.5 | 1.25 | 0.5 | 1.25 | 1.2 | 0.5 | 0.5 | 1.25 | 0.5 | 0.5 | 1.05 | 1.55 | 1.1 | 1.6 | 4.2 | 6.06 | 5.05 | 0.5 | 6.25 | 0.5 | 14.75 | 1.25 | 2.4 | 0.3 | 0.3 | 2 | 5 | 0.8 | 1.2 | 1.51 | 1.95
普工 | 0.14 | 0.12 | 0.09 | 0 | 0 | 0 | 24.25 | 1.75 | 13 | 1.25 | 6.29 | 0.59 | 2.88 | 2.88 | 25.88 | 39.38 | 51.5 | 62.13 | 40.88 | 55 | 71.13 | 12 | 30.58 | 33.69 | 36.52 | 38.44 | 41.25 | 45 | 40.22 | 43.54 | 47.1 | 50.14 | 53.13 | 57.46 | 22.84 | 0.1 | 0.14 | 0.18 | 0.5 | 8.25 | 0.56 | 0.85 | 1.23 | 3.38 | 0.62 | 0.6 | 0.6 | 0.6 | 0.1 | 0.2 | 0.24 | 0.4 | 0 | 0.18 | 0.1 | 0.05 | 4.54 | 4.86 | 4.9 | 1 | 6.86 | 7.79 | 8.75 | 10.86 | 11.39 | 7.98 | 9.13 | 11.12 | 13.2 | 14.1 | 10.63 | 0.5 | 1 | 0.25 | 5.57 | 8.13 | 17.78 | 69.33 | 10.54 | 12.96 | 15.37 | 5.15 | 9.27 | 10.94 | 13.08 | 15.35 | 17.62 | 19.87 | 21.86 | 20.03 | 15.67 | 0.36 | 0.54 | 0.6 | 0.9 | 0.06 | 0.13 | 0.06 | 0.13 | 0.3 | 0.15 | 0.2 | 0.25 | 0.25 | 0.35 | 2.6 | 0.13 | 0.06 | 0.52 | 0.42 | 0.46 | 2.75 | 1.375 | 1.925 | 1.76 | 2.5 | 5.23 | 5.48 | 2.615 | 3.33 | 3.58 | 4.81 | 5.06 | 1.8 | 2 | 0.5 | 0.65 | 1 | 4.13 | 5.13 | 3 | 4.13 | 6.63 | 8.43 | 11.38 | 4.99 | 5.38 | 0.49 | 0.45 | 0.55 | 0.7 | 0.4 | 0.5 | 0.6 | 0 | 0 | 0 | 0 | 0 | 0 | 0 | 0 | 0 | 0 | 0 | 0 | 0 | 0 | 0 | 0 | 0 | 0 | 0 | 0 | 0 | 0 | 0 | 0 | 0 | 0 | 0 | 0 | 0 | 0 | 0 | 0 | 0 | 0 | 0 | 0 | 0 | 0 | 0 | 0 | 0 | 0 | 0 | 0 | 0 | 0 | 0 | 0 | 0 | 0 | 0 | 0 | 0 | 0.28 | 0.67 | 1 | 0.83 | 0.4 | 0.4 | 0 | 0 | 0.07 | 0.07 | 0.56 | 0.5 | 0.3 | 0.55 | 0 | 0 | 0 | 0 | 0 | 0 | 0 | 0 | 0 | 0 | 0.67 | 0.78 | 0.94 | 1.07 | 1.34 | 2.9 | 0.19 | 0.28 | 0.36 | 0.54 | 0 | 0 | 0 | 0 | 0 | 0 | 0 | 0 | 0 | 0 | 0 | 0 | 0 | 0 | 0 | 0 | 0 | 0 | 0 | 0 | 0 | 0 | 0 | 0 | 0 | 0 | 0 | 0 | 0 | 0 | 0 | 0 | 0 | 0 | 0 | 0 | 0 | 0 | 0 | 0 | 0 | 0 | 0 | 0 | 0 | 0 | 0 | 0 | 0 | 0 | 0 | 0 | 0 | 0 | 0 | 0 | 0 | 0 | 0 | 0 | 0 | 0 | 0 | 0 | 0 | 0 | 0 | 0 | 0 | 0 | 0 | 0 | 0 | 0 | 0 | 0 | 0 | 0 | 0 | 0
工程量合计 | 0 | 13.88 | 0.48 | 4 | 0 | 84 | 0 | 0 | 0 | 0 | 0 | 0 | 0 | 0 | 0 | 0 | 0 | 0 | 0 | 0 | 0 | 0 | 0 | 0 | 0 | 0 | 0 | 0 | 0 | 0 | 0 | 0 | 0 | 0 | 0 | 0 | 0 | 0 | 0 | 0 | 3 | 0 | 0 | 0 | 0 | 0 | 2 | 0 | 0 | 0 | 0 | 0 | 0 | 2 | 0 | 20 | 0 | 0 | 0.16 | 0 | 0 | 0.422 | 0 | 0 | 0 | 0 | 0 | 0 | 0 | 0 | 0 | 0 | 0 | 2 | 0 | 0 | 0.014 | 0 | 0 | 0 | 0 | 0 | 0 | 0.063 | 0 | 0 | 0 | 0 | 0 | 0 | 0 | 0 | 0 | 0 | 0 | 10 | 0 | 0 | 4 | 0 | 0 | 0 | 0 | 0 | 0 | 0 | 3 | 0 | 1 | 0 | 0 | 4.2 | 5.32 | 0 | 0.35 | 0 | 5.6 | 0 | 0 | 0 | 0 | 0 | 0 | 0 | 0 | 8.61 | 0 | 0 | 0 | 0 | 0.2 | 0 | 0 | 0 | 0 | 9.37 | 0.05 | 0 | 0 | 0 | 0 | 0 | 0 | 0 | 0 | 0 | 0 | 0 | 102 | 0 | 0 | 5 | 0 | 1 | 0 | 0 | 0 | 0 | 0 | 0 | 0 | 0 | 0 | 0 | 0 | 0 | 0 | 0 | 0 | 0 | 2 | 0 | 1 | 0 | 0 | 0 | 0 | 0 | 0 | 0 | 0 | 0 | 0 | 0 | 4 | 0 | 0 | 0 | 0 | 2 | 0 | 1 | 0 | 0 | 0 | 0 | 0 | 0 | 0 | 0 | 0 | 0 | 0 | 9 | 0 | 0 | 0 | 0 | 9 | 0 | 0 | 5 | 5 | 28 | 0 | 0 | 0 | 33 | 0 | 0 | 0 | 0 | 0 | 0 | 0 | 0 | 0 | 0 | 1 | 0 | 0 | 0 | 0 | 6 | 1 | 0 | 1 | 1 | 0 | 0 | 0 | 0 | 7.3 | 0 | 0 | 16.87 | 17 | 4 | 98 | 156 | 30 | 144 | 154 | 2 | 1 | 0 | 74 | 21 | 44 | 0 | 0 | 0 | 0 | 0 | 0 | 0 | 0 | 19 | 11 | 2 | 0 | 0 | 1 | 1 | 0 | 14 | 15 | 16 | 0 | 10.7 | 0 | 2 | 0 | 2 | 0 | 0 | 1 | 0 | 0 | 5 | 0 | 0 | 0 | 0 | 4 | 2 | 0.141 | 5 | 0.14 | 5 | 0.1 | 0 | 0 | 0 | 4 | 0 | 0 | 0 | 0 | 0 | 0
恩平市金丰电子器材厂+语音专线+变更 | [245 empty] | 0.2 |  |  | 1 | [18 empty] | 1 | [27 empty] | 1 | 0.1 | 1 | 0.1 | 1 | 0.1
恩平市中山医院+互联网专线+语音专线+新增
国家税务总局恩平市税务局前进街办事点+互联网专线+新增+融合 | [245 empty] | 0.2 |  |  | 2 | 2 |  | 2 | 4 |  |  |  | 1 | 1 | [10 empty] | 1 | [6 empty] | 1
国家税务总局恩平市税务局恩城税务分局+互联网专线+新增+融合 | [245 empty] | 0.2 |  |  | 2 | 2 |  | 4 | 2 |  |  |  | 1 | 1 | [10 empty] | 1 | [6 empty] | 1
国家税务总局恩平市税务局圣堂税务分局+互联网专线+新增+融合 | [245 empty] | 0.3 |  |  | 2 | 2 |  | 4 | 2 |  |  |  | 1 | 1 | [10 empty] | 1 | [6 empty] | 1
国家税务总局恩平市税务局大槐税务分局+互联网专线+新增+融合 | [245 empty] | 0.2 |  |  | 2 | 2 |  | 2 | 4 |  |  |  | 1 | 1 | [10 empty] | 1 | [6 empty] | 1
开平市公安局赤坎派出所+互联网专线+搬迁 | [245 empty] | 0.1 |  |  | 1 | 2 | [26 empty] | 1 | 1 |  | 0.5
开平市公安局新昌派出所+互联网专线+搬迁 | [245 empty] | 0.1 |  |  | 1 | 4 | [26 empty] | 1 | 1 |  | 0.5
开平市公安局新昌派出思始点+互联网专线+搬迁 | [234 empty] | 1 | [10 empty] | 0.1 |  |  | 1 | 4 |  |  |  | 1 | [22 empty] | 1 | 1 |  | 0.5
开平市公安局月山派出所+互联网专线+搬迁 | [245 empty] | 0.1 |  |  | 1 | 3 | [26 empty] | 1 | 1 |  | 0.5
江门开平市长沙福来旅店预覆盖工程（小微新建） |  | 0.24 |  | 1 |  | 12 | [16 empty] | 个: 7; 处: 1; 百米条: 7.97; 百米: 2.09; 芯: 6; 头: 2; 段: 1; 链路组: 1 | [5 empty] | 1 |  |  |  | 1 | 3 |  |  |  | 4 | [31 empty] | 1 | 4 | 5 | 1
江门开平市味香皇食品厂预覆盖工程（小微新建） |  | 8.42 |  | 1 |  | 60 | [16 empty] | 根: 3; 条: 2; 千米条: 0.16; 千米条: 0.422; 个: 2; 个: 4; 处: 1; 百米条: 4.2; 百米条: 0.64; 百米: 7.28; 芯: 84; 头: 3; 头: 1; 段: 1 | [5 empty] | 7 |  |  | 4 | 3 | 22 |  |  |  | 25 | [31 empty] | 3 | 25 | 25 | 6
开平市中心医院（水口医院） | [245 empty] | 0.05 |  |  | 1 | 4 |  |  | 2 |  |  |  |  | 1 | 1
广东东方思维科技有限公司 | [245 empty] | 0.05 |  |  | 1 | 4 |  |  | 2 |  |  |  |  | 1 | 1
开平市美力服装有限公司 | [236 empty] | 1 | [5 empty] | 0.2 |  |  | 0.25 | 1 |  | 2 | 4 |  |  |  | 1 | 1 | [21 empty] | 1 | 1 |  | 0.2 | [15 empty] | 1 | 0.001
恩平市供水有限公司+集团专线+搬迁 | [203 empty] | 1 | [33 empty] | 1 | [7 empty] | 0.2 |  |  | 1 | 2 |  | 4 | 2 | [14 empty] | 1 | [21 empty] | 1
恩平富辉纺织企业有限公司 | [203 empty] | 1 | [29 empty] | 1 | [11 empty] | 0.2 |  |  | 3 | [18 empty] | 2 | [36 empty] | 2
恩平市溢丰纺织有限公司 | [203 empty] | 1 | [41 empty] | 0.4 |  |  | 2 | 4 |  | 6 | 6 | [14 empty] | 2 | [7 empty] | 2 | [13 empty] | 2
开平市翡翠网吧 | [245 empty] | 0.1 |  | 1 |  | 24 |  |  | 4 |  |  |  |  | 1 | 2 | [9 empty] | 1
开平市莱尚网咖网吧 | [245 empty] | 0.1 |  | 1 |  | 24 |  |  | 4 |  |  |  |  | 1 | 2
广发证券股份有限公司江门恩平证券营业部 | [203 empty] | 1 | [41 empty] | 0.3 |  |  | 3 | 1 |  | 2 | [15 empty] | 1 | [8 empty] | 1 | 1 |  | 1 | [14 empty] | 1 |  | 0.01 | 1 | 0.01 | 1
开平市公安局潭江派出所（巡警大对） | [245 empty] | 0.1 |  | 1 |  | 3 | [26 empty] | 1 | 1 |  | 0.1
江门市合山水利工程管理处（互联网专线+电路租用） | [245 empty] | 0.1 |  |  | 2 | 4 |  |  | 4 |  |  |  |  | 1 | 1 | [20 empty] | 0.1
开平市广侨汽车销售服务有限公司（恩平店）（统一Centrex+互联网专线） | [203 empty] | 1 | [29 empty] | 1 | [11 empty] | 0.2 |  |  | 2 | 1 |  | 1 | [15 empty] | 2 | [8 empty] | 1 | 1 |  | 1 | [14 empty] | 1 |  | 0.01 | 1 | 0.01 | 1
开平市公安局长沙派出所 | [245 empty] | 0.1 |  | 1 |  | 3 |  |  | 1 | [23 empty] | 1 | 1 |  | 0.1
开平+粤顺牧业有限公司+新增 | [245 empty] | 0.06 |  |  | 3 | 6 |  |  | 2 | [23 empty] | 1 | 1 |  | 0.1 | [9 empty] | 2
开平+开平市应急管理局+新增 | [245 empty] | 0.1 |  |  | 1 | 6 |  |  | 4 |  |  |  |  | 1 | 1 | [20 empty] | 0.1
恩平+恩平市君堂镇人民政府+变更 | [22 empty] | 百米条: 5.6; 条: 2 | [25 empty] | 1 | [16 empty] | 0.2 | [10 empty] | 19
开平+开平市环境卫生管理处+G325义祠路交叉公园内+新增 | [245 empty] | 0.1 |  |  | 1 | 4 |  |  | 4 |  |  |  |  | 1 | 1
恩平+恩平市沙湖六乡市场+新增 | [245 empty] | 0.2 |  |  | 1 | 1 |  | 1 | [16 empty] | 1 | [7 empty] | 1 | 1 |  | 1
恩平+恩平锦兴纺织印染企业有限公司+变更 | [242 empty] | 7 |  |  |  | 15 | [9 empty] | 7
恩平+恩平市科达声通电子器材厂（分厂）+新增 | [203 empty] | 1 | [29 empty] | 1 | [11 empty] | 0.2 |  |  | 6 | 1 |  | 1 | [15 empty] | 4 | [8 empty] | 1 | 1 |  | 1 | [14 empty] | 1 |  | 0.01 | 1 | 0.01 | 1 | bar: 条
恩平+恩平市万国商业城开发有限公司+新增 | [203 empty] | 1 | [29 empty] | 1 | [8 empty] | 0.1 |  |  | 0.2 | 1 |  | 3 | 1 |  | 3 | [15 empty] | 3 | [8 empty] | 1 | 1 |  | 1 | [14 empty] | 1 |  | 0.01 | 1 | 0.01 | 1
恩平+江苏金江建设有限公司+新增 | [203 empty] | 1 | [29 empty] | 1 | [11 empty] | 6 |  |  | 20 | 1 |  | 3 |  |  |  |  | 24 | [11 empty] | 2 | [7 empty] | 1 | 1 |  | 1
恩平+恩平市君堂镇中心小学（主校区）+新增 | [203 empty] | 1 | [29 empty] | 1 | [11 empty] | 5 |  |  | 20 | 1 |  | 2 |  |  |  |  | 20 | [11 empty] | 2 | [7 empty] | 1 | 2 |  | 2 |  | 1 |  | 1 | [20 empty] | 2
开平+开平市公安局+南环簕冲红绿灯+新增 | [249 empty] | 8 |  |  | 16 | [5 empty] | 2
恩平+恩平市水利局+青南角+二期+新增 | [245 empty] | 0.2 |  |  | 2 | 2 |  |  | 2 |  |  |  |  | 1 | [9 empty] | 1 | 1 | [6 empty] | 1
恩平+恩平市水利局+江北灌区+二期+新增 | [245 empty] | 0.2 |  |  | 1 | 2 |  | 4 | 4 |  |  |  |  | 1 | [9 empty] | 1 | [7 empty] | 1
恩平+恩平市水利局+凤子山+二期+新增 | [245 empty] | 0.2 |  |  | 1 | 2 |  | 4 | 2 |  |  |  |  | 1 | [9 empty] | 1 | [7 empty] | 1
跨市+中华人民共和国珠海出入境边防检查总站+开平边检站+新增 | [245 empty] | 0.08 |  |  | 4 | 12 |  |  | 4 |  |  |  |  | 1 | 2 | [10 empty] | 2 |  |  | 1 | 1 |  | 4 | [5 empty] | 1
开平+广东开平文旅发展集团有限公司+Z端+新增 | [245 empty] | 0.4 |  |  | 2 | 6 |  |  | 4 |  |  |  |  | 1 | 1
开平+开平市世界遗产管理中心+新增 | [245 empty] | 0.06 |  |  | 3 |  |  | 4 | 2 |  |  |  |  | 1 | 2 | [24 empty] | 1 |  |  | 1
开平+开平百事通计算机+新增 | [245 empty] | 0 |  |  | 0 |  |  | 58 | 62 |  |  |  |  | 3 | 26 | [24 empty] | 0 |  |  | 0
开平+开平市百合镇消防专职队+新增 | [245 empty] | 0.02 |  |  | 0 |  |  | 2 | 2 |  |  |  |  | 1 | 2 | [16 empty] | 1 | [7 empty] | 0 |  |  | 0
江门恩平市御茶餐饮店XWXJ |  | 5.22 | 0.48 | 2 |  | 12 | [16 empty] | 条: 2; m: 20; 个: 2; 千米: 0.014; 千米条: 0.063; 个: 1; 处: 1; 条: 1; 百米条: 5.32; 百米条: 0.35; 百米: 0.2; 百米: 0.05; 芯: 12; 段: 1; 链路组: 3 | [5 empty] | 1 |  |  | 1 | 1 | 3 |  |  |  | 4 | [32 empty] | 1 | 7 | 2
1289.97 | 0 | 13.88 | 0.48 | 4 | 0 | 84 | 0 | 0 | 0 | 0 | 0 | 0 | 0 | 0 | 0 | 0 | 0 | 0 | 0 | 0 | 0 | 0 | 0 | 0 | 0 | 0 | 0 | 0 | 0 | 0 | 0 | 0 | 0 | 0 | 0 | 0 | 0 | 0 | 0 | 0 | 3 | 0 | 0 | 0 | 0 | 0 | 2 | 0 | 0 | 0 | 0 | 0 | 0 | 2 | 0 | 20 | 0 | 0 | 0.16 | 0 | 0 | 0.422 | 0 | 0 | 0 | 0 | 0 | 0 | 0 | 0 | 0 | 0 | 0 | 2 | 0 | 0 | 0.014 | 0 | 0 | 0 | 0 | 0 | 0 | 0.063 | 0 | 0 | 0 | 0 | 0 | 0 | 0 | 0 | 0 | 0 | 0 | 10 | 0 | 0 | 4 | 0 | 0 | 0 | 0 | 0 | 0 | 0 | 3 | 0 | 1 | 0 | 0 | 4.2 | 5.32 | 0 | 0.35 | 0 | 5.6 | 0 | 0 | 0 | 0 | 0 | 0 | 0 | 0 | 8.61 | 0 | 0 | 0 | 0 | 0.2 | 0 | 0 | 0 | 0 | 9.37 | 0.05 | 0 | 0 | 0 | 0 | 0 | 0 | 0 | 0 | 0 | 0 | 0 | 102 | 0 | 0 | 5 | 0 | 1 | 0 | 0 | 0 | 0 | 0 | 0 | 0 | 0 | 0 | 0 | 0 | 0 | 0 | 0 | 0 | 0 | 2 | 0 | 1 | 0 | 0 | 0 | 0 | 0 | 0 | 0 | 0 | 0 | 0 | 0 | 4 | 0 | 0 | 0 | 0 | 2 | 0 | 1 | 0 | 0 | 0 | 0 | 0 | 0 | 0 | 0 | 0 | 0 | 0 | 9 | 0 | 0 | 0 | 0 | 9 | 0 | 0 | 5 | 5 | 28 | 0 | 0 | 0 | 33 | 0 | 0 | 0 | 0 | 0 | 0 | 0 | 0 | 0 | 0 | 1 | 0 | 0 | 0 | 0 | 6 | 1 | 0 | 1 | 1 | 0 | 0 | 0 | 0 | 7.3 | 0 | 0 | 16.87 | 17 | 4 | 98 | 156 | 30 | 144 | 154 | 2 | 1 | 0 | 74 | 21 | 44 | 0 | 0 | 0 | 0 | 0 | 0 | 0 | 0 | 19 | 11 | 2 | 0 | 0 | 1 | 1 | 0 | 14 | 15 | 16 | 0 | 10.7 | 0 | 2 | 0 | 2 | 0 | 0 | 1 | 0 | 0 | 5 | 0 | 0 | 0 | 0 | 4 | 2 | 0.141 | 5 | 0.14 | 5 | 0.1 | 0 | 0 | 0 | 4 | 0 | 0 | 0 | 0 | 0 | 0 | 0 | 0 | 0 | 0 | 0 | 0 | 0 | 0 | 0 | 0 | 0 | 0 | 0 | 0 | 0 | 0 | 0

## Sheet5 (hidden)
序号 | 1 | 2 | 3 | 4 | 5 | 6 | 7 | 8 | 9 | 10 | 11 | 12 | 13 | 14 | 15 | 16 | 17 | 18 | 19 | 20 | 21 | 22 | 23 | 24 | 25 | 26 | 27 | 28 | 29 | 30 | 31 | 32 | 33 | 34 | 35 | 36 | 37 | 38 | 39 | 40 | 41 | 42 | 43 | 44 | 45 | 46 | 47 | 48 | 49 | 50 | 51 | 52 | 53 | 54 | 55 | 56 | 57 | 58 | 59 | 60 | 61 | 62 | 63 | 64 | 65 | 66 | 67 | 68 | 69 | 70 | 71 | 72 | 73 | 74 | 75 | 76 | 77 | 78 | 79 | 80 | 81 | 82 | 83 | 84 | 85 | 86 | 87 | 88 | 89 | 90 | 91 | 92 | 93 | 94 | 95 | 96 | 97 | 98 | 99 | 100 | 101 | 102 | 103 | 104 | 105 | 106 | 107 | 108 | 109 | 110 | 111 | 112 | 113 | 114 | 115 | 116 | 117 | 118 | 119 | 120 | 121 | 122 | 123 | 124 | 125 | 126 | 127 | 128 | 129 | 130 | 131 | 132 | 133 | 134 | 135 | 136 | 137 | 138 | 139 | 140 | 141 | 142 | 143 | 144 | 145 | 146 | 147 | 148 | 149 | 150 | 151 | 152 | 153 | 154 | 155 | 156 | 157 | 158 | 159 | 160 | 161 | 162 | 163 | 164 | 165 | 166 | 167 | 168 | 169 | 170 | 171 | 172 | 173 | 174 | 175 | 176 | 177 | 178 | 179 | 180 | 181 | 182 | 183 | 184 | 185 | 186 | 187 | 188 | 189 | 190 | 191 | 192 | 193 | 194 | 195 | 196 | 197 | 198 | 199 | 200 | 201 | 202 | 203 | 204 | 205 | 206 | 207 | 208 | 209 | 210 | 211 | 212 | 213 | 214 | 215 | 216 | 217 | 218 | 219 | 220 | 221 | 222 | 223 | 224 | 225 | 226 | 227 | 228 | 229 | 230 | 231 | 232 | 233 | 234 | 235 | 236 | 237 | 238 | 239 | 240 | 241 | 242 | 243 | 244 | 245 | 246 | 247 | 248 | 249 | 250 | 251 | 252 | 253 | 254 | 255 | 256 | 257 | 258 | 259 | 260 | 261 | 262 | 263 | 264 | 265 | 266 | 267 | 268 | 269 | 270 | 271 | 272 | 273 | 274 | 275 | 276 | 277 | 278 | 279 | 280 | 281 | 282 | 283 | 284 | 285 | 286 | 287 | 288 | 289 | 290 | 291 | 292 | 293 | 294 | 295 | 296 | 297 | 298 | 299 | 300 | 301 | 302 | 303 | 304 | 305 | 306 | 307 | 308 | 309 | 310 | 311
定额编号 | TXL1-001 | TXL1-002 | TXL1-003 | TXL1-005 | TXL1-006 | TXL1-006-1 | TXL1-008 | TXL1-009 | TXL1-010 | TXL1-011 | TXL1-012 | TXL1-013 | TXL1-014 | TXL1-015 | TXL1-016 | TXL2-001 | TXL2-002 | TXL2-003 | TXL2-007 | TXL2-008 | TXL2-009 | TXL2-014 | TXL2-021 | TXL2-022 | TXL2-023 | TXL2-024 | TXL2-025 | TXL2-026 | TXL2-027 | TXL2-028 | TXL2-029 | TXL2-030 | TXL2-031 | TXL2-032 | TXL2-033 | TXL2-109 | TXL2-121 | TXL2-122 | TXL2-123 | TXL2-127 | TXL3-001 | TXL3-004 | TXL3-007 | TXL3-010 | TXL3-048 | TXL3-051 | TXL3-054 | TXL3-057 | TXL3-142 | TXL3-143 | TXL3-144 | TXL3-145 | TXL3-146 | TXL3-147 | TXL3-149 | TXL3-150 | TXL3-169 | TXL3-170 | TXL3-171 | TXL3-180 | TXL3-192 | TXL3-193 | TXL3-194 | TXL3-195 | TXL3-196 | TXL3-197 | TXL3-198 | TXL3-199 | TXL3-200 | TXL3-201 | TXL3-218 | TXL4-001 | TXL4-002 | TXL4-003 | TXL4-004 | TXL4-005 | TXL4-005-1 | TXL4-005-2 | TXL4-006 | TXL4-007 | TXL4-008 | TXL4-009 | TXL4-010 | TXL4-011 | TXL4-012 | TXL4-013 | TXL4-014 | TXL4-015 | TXL4-016 | TXL4-019 | TXL4-024 | TXL4-033 | TXL4-034 | TXL4-035 | TXL4-036 | TXL4-037 | TXL4-038 | TXL4-039 | TXL4-040 | TXL4-041 | TXL4-042 | TXL4-043 | TXL4-044 | TXL4-045 | TXL4-046 | TXL4-047 | TXL4-048 | TXL4-049 | TXL4-050 | TXL4-051 | TXL4-052 | TXL4-053 | TXL4-053-1 | TXL4-053-2 | TXL4-054 | TXL4-056 | TXL4-057 | TXL4-058 | TXL4-057-1 | TXL4-059 | TXL4-060 | TXL4-061 | TXL4-062 | TXL5-042 | TXL5-043 | TXL5-044 | TXL5-045 | TXL5-046 | TXL5-049 | TXL5-050 | TXL5-051 | TXL5-052 | TXL5-054 | TXL5-055 | TXL5-056 | TXL5-057 | TXL5-058 | TXL5-068 | TXL5-069 | TXL5-070 | TXL5-071 | TXL5-074 | TXL5-076 | TXL5-077 | TXL6-001 | TXL6-002 | TXL6-003 | TXL6-004 | TXL6-005 | TXL6-006 | TXL6-007 | TXL6-008 | TXL6-009 | TXL6-011 | TXL6-013 | TXL6-015 | TXL6-018 | TXL6-027 | TXL6-029 | TXL6-073 | TXL6-073-1 | TXL6-075 | TXL6-075-1 | TXL6-079 | TXL6-079-1 | TXL6-082 | TXL6-082-1 | TXL6-088 | TXL6-088-1 | TXL6-101 | TXL6-103 | TXL6-104 | TXL6-106 | TXL6-108 | TXL6-110 | TXL6-112 | TXL6-113 | TXL6-114 | TXL6-115 | TXL6-116 | TXL6-117 | TXL6-118 | TXL6-119 | TXL6-133 | TXL6-134 | TXL6-135 | TXL6-136 | TXL6-137 | TXL6-139 | TXL6-152 | TXL6-153 | TXL6-165 | TXL6-166 | TXL6-167 | TXL6-168 | TXL6-169 | TXL6-170 | TXL6-199 | TXL7-004 | TXL7-005 | TXL7-006 | TXL7-007 | TXL7-008 | TXL7-009 | TXL7-010 | TXL7-014 | TXL7-016 | TXL7-023 | TXL7-024 | TXL7-025 | TXL7-026 | TXL7-027 | TXL7-028 | TXL7-029 | TXL7-030 | TXL7-031 | TXL7-032 | TXL7-033 | TXL7-034 | TXL7-035 | TXL7-036 | TXL7-042 | TXL7-043 | TXL7-044 | TXL7-045 | TXL7-046 | TXL7-056 | TXL7-064 | TXL7-065 | TXL7-066 | TXL7-067 | TXL7-077 | TXL7-082 | TSY1-005 | TSY1-006 | TSY1-007 | TSY1-008 | TSY1-009 | TSY1-010 | TSY1-011 | TSY1-029 | TSY1-030 | TSY1-051 | TSY1-054 | TSY1-055 | TSY1-056 | TSY1-067 | TSY1-068 | TSY1-069 | TSY1-079 | TSY1-080 | TSY1-081 | TSY1-082 | TSY1-089 | TSY1-089 | TSY1-090 | TSY1-100 | TSY2-002 | TSY2-003 | TSY2-005 | TSY2-006 | TSY2-007 | TSY2-008 | TSY2-009 | TSY2-010 | TSY2-011 | TSY2-012 | TSY2-013 | TSY2-014 | TSY2-015 | TSY2-016 | TSY2-019 | TSY2-059 | TSY2-064 | TSY2-067 | TSY2-068 | TSY2-092 | TSY2-095 | TSY2-099 | TSY2-101 | TSY3-018 | TSY3-019 | TSY3-027 | TSY3-031 | TSY3-032 | TSY3-033 | TSY3-034 | TSY3-035 | TSY3-036 | TSY3-047 | TSY3-063 | TSY3-064 | TSY3-066 | TSY3-067 | TSY4-002 | TSY4-003 | TSY4-007 | TSY4-011 | TSY4-013 | TSY4-014 | TSY4-017 | TSW2-105 | TSW2-106 | TSW2-107 | TSW2-108 | TSW2-109 | TSW2-110 | TSW2-111 | TSW2-112 | TSD3-006 | TSD3-050
项目名称 | 直埋光（电）缆工程施工测量 | 架空光(电)缆工程施工测量 | 管道光(电)缆工程施工测量 | GPS定位 | 单盘检验（单窗口） | 单盘检验（双窗口） | 人工开挖路面 混凝土（100mm以内） | 人工开挖路面 混凝土（每增加10mm） | 人工开挖路面 沥青柏油（100mm以内） | 人工开挖路面 沥青柏油（每增加10mm） | 人工开挖路面 砂石（100mm以内） | 人工开挖路面 砂石（每增加10mm） | 人工开挖路面 混凝土砌块 | 人工开挖路面 水泥花砖 | 人工开挖路面 条石 | 挖、松填光（电）缆沟及接头坑 普通土 | 挖、松填光（电）缆沟及接头坑 硬土 | 挖、松填光（电）缆沟及接头坑 砂砾土 | 挖、夯填光（电）缆沟及接头坑 普通土 | 挖、夯填光（电）缆沟及接头坑 硬土 | 挖、夯填光（电）缆沟及接头坑 砂砾土 | 手推车倒运土方 | 丘陵、水田、城区敷设埋式光缆 36芯以下 | 丘陵、水田、城区敷设埋式光缆 72芯以下 | 丘陵、水田、城区敷设埋式光缆 96芯以下 | 丘陵、水田、城区敷设埋式光缆 144芯以下 | 丘陵、水田、城区敷设埋式光缆 288芯以下 | 丘陵、水田、城区敷设埋式光缆 288芯以上 | 山区敷设埋式光缆 36芯以下 | 山区敷设埋式光缆 72芯以下 | 山区敷设埋式光缆 96芯以下 | 山区敷设埋式光缆 144芯以下 | 山区敷设埋式光缆 288芯以下 | 山区敷设埋式光缆 288芯以上 | 敷设埋式电缆 200对以下 | 铺管保护（钢管） | 埋设标石 丘陵、水田、城区 | 埋设标石 山区 | 安装宣传警示牌 | 安装防雷设施 敷设排流线（单条） | 立9m 以下水泥杆 综合土 | 立11m 以下水泥杆 综合土 | 立13m 以下水泥杆 综合土 | 立13m 以下水泥H杆 综合土 | 装水泥撑杆 综合土 | 水泥杆夹板法装7/2.2单股拉线 综合土 | 水泥杆夹板法装7/2.6单股拉线 综合土 | 水泥杆夹板法装7/3.0单股拉线 综合土 | 安装拉线隔电子 | 安装拉线警示保护管 | 电杆接高装置(单槽钢) | 电杆接高装置(双槽钢) | 单杆地线 拉线式 | 单杆地线 直埋式 | 安装预留缆架 | 安装吊线保护装置 | 水泥杆架设7/2.2吊线（丘陵） | 水泥杆架设7/2.2吊线（山区） | 水泥杆架设7/2.2吊线（城区） | 架设100米以内辅助吊线 | 挂钩法架设架空光缆丘陵、城区、水田（36芯以下） | 挂钩法架设架空光缆丘陵、城区、水田（72芯以下） | 挂钩法架设架空光缆丘陵、城区、水田（144芯以下） | 挂钩法架设架空光缆丘陵、城区、水田（288芯以下） | 挂钩法架设架空光缆丘陵、城区、水田（288芯以上） | 挂钩法架设架空光缆山区（36芯以下） | 挂钩法架设架空光缆山区（72芯以下） | 挂钩法架设架空光缆山区（144芯以下） | 挂钩法架设架空光缆山区（288芯以下） | 挂钩法架设架空光缆山区（288芯以上） | 吊线式架空电缆（100对以下） | 布放光(电)缆人孔抽水(积水) | 布放光(电)缆人孔抽水(流水) | 布放光(电)缆手孔抽水 | 人工敷设塑料子管 1孔子管 | 人工敷设塑料子管 2孔子管 | 人工敷设塑料子管(6孔子管) | 人工敷设塑料子管(15孔子管) | 人工敷设塑料子管 3孔子管 | 人工敷设塑料子管 4孔子管 | 人工敷设塑料子管 5孔子管 | 空闲管孔中人工敷设一带纺织子管 | 非空闲管孔中人工敷设一带纺织子管 | 敷设管道光缆 12芯以下 | 敷设管道光缆 24芯以下 | 敷设管道光缆 48芯以下 | 敷设管道光缆 96芯以下 | 敷设管道光缆 144芯以下 | 敷设管道光缆 288芯以下 | 人工敷设管道电缆 200对 以下 | 机械敷设管道电缆 200对 以下 | 打人（手）孔墙洞 砖砌人孔 3孔管 以下 | 打人（手）孔墙洞 砖砌人孔 3孔管 以上 | 打人（手）孔墙洞 混凝土人孔 3孔管 以下 | 打人（手）孔墙洞 混凝土人孔 3孔管 以上 | 打穿楼墙洞 砖墙 | 打穿楼墙洞 混凝土墙 | 打穿楼层洞 预制板楼层 | 打穿楼层洞 混凝土楼层 | 增装支撑物 终端支撑物 | 增装支撑物 中间支撑物 | 安装引上钢管（Φ50以下）(杆上) | 安装引上钢管（Φ50以下）(墙上) | 安装引上钢管（Φ50以上）(杆上) | 安装引上钢管（Φ50以上）(墙上) | 钉固塑料槽板 | 进局光(电)缆防水封堵 | 光(电)缆上线洞楼层间防火封堵 | 穿放引上光缆 | 穿放引上电缆 200对 以下 | 穿放引上电缆 200对 以上 | 架设吊线式墙壁光缆 | 架设吊线式墙壁光缆（加吊） | 架设吊线式墙壁 | 布放钉固式墙壁光缆 | 墙壁方式敷设蝶形光缆 | 架设吊线式墙壁电缆 200对 以下 | 架设吊线式墙壁电缆 200对 以上 | 架设吊线式墙壁电缆 200对 以下 加挂 | 布放钉固式墙壁电缆 200对 以下 | 布放钉固式墙壁电缆 200对 以上 | 架挂自承式墙壁电缆 100对 以下 | 架挂自承式墙壁电缆 100对 以上 | 钉固式敷设室内通道光缆 | 竖井引上光缆 | 槽道光缆 | 布放槽道电缆 | 布放顶棚内电缆 | 敷设钢管（φ25以内） | 敷设钢管（φ50以内） | 敷设硬质PVC管（φ25以内） | 敷设硬质PVC管（φ50以内） | 敷设金属线槽（150宽以下） | 敷设金属线槽（300宽以下） | 敷设金属线槽（300宽以上） | 敷设塑料线槽（100宽以下） | 敷设塑料线槽（100宽以上） | 管内、暗槽内穿放光缆 | 穿放4对对绞电缆 | 穿放大对数对绞电缆 非屏蔽50对 以下 | 穿放大对数对绞电缆 非屏蔽100对 以下 | 桥架、线槽、地板内明布光缆 | 桥架、线槽、网络地板内明布电缆 50对 以下 | 桥架、线槽、网络地板内明布电缆 100对 以下 | 光缆掏纤（4芯以下） | 光缆掏纤（每增加2芯） | 光缆接续(机械法) | 现场组装光纤活动连接器 | 光缆成端接头（束状） | 光缆成端接头（带状） | 光缆接续(4芯以下) | 光缆接续(12芯以下) | 光缆接续(24芯以下) | 光缆接续(48芯以下) | 光缆接续(72芯以下) | 光缆接续(96芯以下) | 光缆接续(144芯以下) | 8芯带以上带状光缆接续（144芯以下） | 8芯带以上带状光缆接续（288芯以下） | 40km以下中继段光缆测试(24芯以下)（单窗口） | 40km以下中继段光缆测试(24芯以下)（双窗口*1.8） | 40km以下中继段光缆测试(48芯以下)（单窗口） | 40km以下中继段光缆测试(48芯以下)（双窗口*1.8） | 40km以下中继段光缆测试(96芯以下)（单窗口） | 40km以下中继段光缆测试(96芯以下)（双窗口*1.8） | 40km以下中继段光缆测试(144芯以下)（单窗口） | 40km以下中继段光缆测试(144芯以下)（双窗口*1.8） | 40km以下中继段光缆测试(288芯以下)（单窗口） | 40km以下中继段光缆测试(288芯以下)（双窗口*1.8） | 用户光缆测试(2芯以下) | 用户光缆测试(12芯以下) | 用户光缆测试(24芯以下) | 用户光缆测试(48芯以下) | 用户光缆测试(72芯以下) | 用户光缆测试(96芯以下) | 用户光缆测试(132芯以下) | 用户光缆测试(144芯以下) | 用户光缆测试(168芯以下) | 用户光缆测试(192芯以下) | 用户光缆测试(216芯以下) | 用户光缆测试(240芯以下) | 用户光缆测试(264芯以下) | 用户光缆测试(288芯以下) | 光纤链路衰减测试（1:4） | 光纤链路衰减测试（1:8） | 光纤链路衰减测试（1:16） | 光纤链路衰减测试（1:32） | 光纤链路衰减测试（1:64） | 光分配网（ODN）光纤链路全程测试 光纤链路回波损耗测试 | 布放总配线架成端电缆 200对 以下 | 布放总配线架成端电缆 400对 以下 | 布放组线箱成端电缆 10对 以下 | 布放组线箱成端电缆 20对 以下 | 布放组线箱成端电缆 30对 以下 | 布放组线箱成端电缆 50对 以下 | 布放组线箱成端电缆 100对 以下 | 布放组线箱成端电缆 100对 以上 | 安装多用接头盒 | 安装机柜、机架(落地式) | 安装机柜、机架(墙挂式) | 制作安装抗震底座 | 安装过线（路）盒（半周长） 200 以下 | 安装过线（路）盒（半周长） 200 以上 | 安装信息插盒底座 明装 | 安装信息插盒底座 砖墙内 | 安装8位模块式信息插座 单口 非屏蔽 | 安装8位模块式信息插座 双口 非屏蔽 | 安装光分纤箱、光分路箱（架空式） | 安装光分纤箱、光分路箱（墙壁式） | 安装光缆终端盒 | 安装光缆接线箱 | 增（扩）装光纤一体化熔接托盘 | 机架（箱）内安装光分路器（安装高度1.5m以下） | 机架（箱）内安装光分路器（安装高度1.5m以上） | 光分路器与光纤线路插接 | 光分路器本机测试（1：2） | 光分路器本机测试（1：4） | 光分路器本机测试（1：8） | 光分路器本机测试（1：16） | 光分路器本机测试（1：32） | 光分路器本机测试（1：64） | 安装光缆落地式交接箱(144芯以下) | 安装光缆落地式交接箱(288芯以下) | 安装光缆落地式交接箱(288芯以上) | 安装壁挂式光缆交接箱（144芯以下） | 安装壁挂式光缆交接箱（288芯以下） | 安装挂墙式交接箱 600对以下 | 制装塑缆分线盒 10对以下 | 制装塑缆分线盒 20对以下 | 制装塑缆分线盒 30对以下 | 制装塑缆分线盒 50对以下 | 安装测试100回线保安排 试验排 | 安装测试100回线接线排 | 安装室内有源机柜（落地式） | 安装室内有源机柜（嵌墙式） | 安装室内无源机柜（落地式） | 安装室内无源机柜（嵌墙式） | 安装室内挂墙机箱（有源） | 安装室内挂墙机箱（无源） | 安装电源分配柜、箱 架顶式 | 安装光分配架（整架） | 安装光分配架（子架） | 布放音频隔离线（单、双芯） | 布放SYV类射频同轴电缆（单芯） | 放绑设备电缆(SYV类射频同轴电缆(多芯)) | 布放数据电缆（10芯以下） | 编扎、焊接音频隔离线（单、双芯） | 编扎、焊(绕、卡)接设备电缆(SYV类射频同轴电缆) | 编扎、焊接数据电缆（10芯以下） | 放、绑软光纤（设备机架之间放、绑）（15m以下） | 放、绑软光纤（设备机架之间放、绑）（15m以上） | 光纤分配架内跳线 | 中间站跳纤 | 布放单芯电力电缆（16mm2以下) | 布放单芯电力电缆（16mm2以下)（3*2.5mm2） | 布放单芯电力电缆（35mm2以下) | 敷设硬质PVC管/槽 | 安装集成式小型设备 | 增（扩）装、更换光模块 | 安装测试传输设备接口盘 40Gb/s | 安装测试传输设备接口盘 10Gb/s | 安装测试传输设备接口盘 2.5Gb/s | 安装测试传输设备接口盘 622Mb/s | 安装测试传输设备接口盘 155Mb/s 光口 | 安装测试传输设备接口盘 155Mb/s 电口 | 安装测试传输设备接口盘 45/34Mb/s | 安装测试传输设备接口盘 2Mb/s | 安装测试传输设备接口盘 FE | 安装测试传输设备接口盘 GE | 安装测试传输设备接口盘 10GE | 安装测试传输设备接口盘 40GE | 安装测试光电转换模块 | 线路段光端对测 | 保护倒换测试 | 复用设备系统调测 以太网光口 | 复用设备系统调测 以太网电口 | 安装光网络单元（ONU）(集成式) | ONU/ONT设备上联光接口本机测试 | 系统功能验证及性能测试 ONU窄带端口 64线以下 | 系统功能验证及性能测试 ONU宽带端口 64线以下） | 安装、调测无线局域网接入点（AP）设备 | 安装调测低端路由器 安装路由器（整机型） | 安装调测低端路由器 综合调测低端路由器 | 安装低端局域网交换机 | 安装高、中端局域网交换机 安装机箱及电源模块 | 安装高、中端局域网交换机 安装接口板 | 调测局域网交换机 低端 | 调测局域网交换机 高中端 | 安装调测集线器 | 安装、测试光电转换器 台式 | 安装网络安全设备 低端 | 安装网络安全设备 中端 | 调测网络安全设备 低端 | 调测网络安全设备 中端 | 安装架空式集线器设备 | 安装用户集线器设备 | 交换机设备硬件调测 用户线 | 交换机设备硬件调测 以太网接口 电口 | 交换机设备软件调测 用户线 | 交换机设备软件调测 以太网接口 | 调测用户集线器 | 无线局域网交换机 安装 | 无线局域网交换机 调测 | 安装POE供电模块 | 安装、调测光电转换模块 | 路由器 安装 | 路由器 调测 | 集线器 安装调测 | 无线局域网接入系统联调 | 安装24V蓄电池组 200Ah以下 | 安装、调试交流不间断电源 3kVA以下
恩平市金丰电子器材厂+语音专线+变更 | 0 | 0 | 0 | 0 | 0 | 0 | 0 | 0 | 0 | 0 | 0 | 0 | 0 | 0 | 0 | 0 | 0 | 0 | 0 | 0 | 0 | 0 | 0 | 0 | 0 | 0 | 0 | 0 | 0 | 0 | 0 | 0 | 0 | 0 | 0 | 0 | 0 | 0 | 0 | 0 | 0 | 0 | 0 | 0 | 0 | 0 | 0 | 0 | 0 | 0 | 0 | 0 | 0 | 0 | 0 | 0 | 0 | 0 | 0 | 0 | 0 | 0 | 0 | 0 | 0 | 0 | 0 | 0 | 0 | 0 | 0 | 0 | 0 | 0 | 0 | 0 | 0 | 0 | 0 | 0 | 0 | 0 | 0 | 0 | 0 | 0 | 0 | 0 | 0 | 0 | 0 | 0 | 0 | 0 | 0 | 0 | 0 | 0 | 0 | 0 | 0 | 0 | 0 | 0 | 0 | 0 | 0 | 0 | 0 | 0 | 0 | 0 | 0 | 0 | 0 | 0 | 0 | 0 | 0 | 0 | 0 | 0 | 0 | 0 | 0 | 0 | 0 | 0 | 0 | 0 | 0 | 0 | 0 | 0 | 0 | 0 | 0 | 0 | 0 | 0 | 0 | 0 | 0 | 0 | 0 | 0 | 0 | 0 | 0 | 0 | 0 | 0 | 0 | 0 | 0 | 0 | 0 | 0 | 0 | 0 | 0 | 0 | 0 | 0 | 0 | 0 | 0 | 0 | 0 | 0 | 0 | 0 | 0 | 0 | 0 | 0 | 0 | 0 | 0 | 0 | 0 | 0 | 0 | 0 | 0 | 0 | 0 | 0 | 0 | 0 | 0 | 0 | 0 | 0 | 0 | 0 | 0 | 0 | 0 | 0 | 0 | 0 | 0 | 0 | 0 | 0 | 0 | 0 | 0 | 0 | 0 | 0 | 0 | 0 | 0 | 0 | 0 | 0 | 0 | 0 | 0 | 0 | 0 | 0 | 0 | 0 | 0 | 0 | 0 | 0 | 0 | 0 | 0 | 0 | 0 | 0 | 0 | 0 | 0 | 0 | 0 | 0 | 0 | 0 | 0 | 0 | 0 | 0 | 0 | 0 | 0 | 0 | 0 | 0 | 0 | 0 | 0 | 0 | 0 | 0 | 0 | 0 | 0 | 0 | 0 | 0 | 0 | 0 | 0 | 0 | 0 | 0 | 0 | 0 | 0 | 0 | 0 | 0 | 0 | 0 | 0 | 0 | 0 | 0 | 0 | 0 | 0 | 0 | 0 | 0 | 0 | 0 | 0 | 0 | 0 | 0 | 0 | 0 | 0 | 0 | 0 | 0 | 0 | 0 | 0 | 0 | 0 | 0 | 0 | 0 | 0
恩平市中山医院+互联网专线+语音专线+新增 | 0 | 0 | 0 | 0 | 0 | 0 | 0 | 0 | 0 | 0 | 0 | 0 | 0 | 0 | 0 | 0 | 0 | 0 | 0 | 0 | 0 | 0 | 0 | 0 | 0 | 0 | 0 | 0 | 0 | 0 | 0 | 0 | 0 | 0 | 0 | 0 | 0 | 0 | 0 | 0 | 0 | 0 | 0 | 0 | 0 | 0 | 0 | 0 | 0 | 0 | 0 | 0 | 0 | 0 | 0 | 0 | 0 | 0 | 0 | 0 | 0 | 0 | 0 | 0 | 0 | 0 | 0 | 0 | 0 | 0 | 0 | 0 | 0 | 0 | 0 | 0 | 0 | 0 | 0 | 0 | 0 | 0 | 0 | 0 | 0 | 0 | 0 | 0 | 0 | 0 | 0 | 0 | 0 | 0 | 0 | 0 | 0 | 0 | 0 | 0 | 0 | 0 | 0 | 0 | 0 | 0 | 0 | 0 | 0 | 0 | 0 | 0 | 0 | 0 | 0 | 0 | 0 | 0 | 0 | 0 | 0 | 0 | 0 | 0 | 0 | 0 | 0 | 0 | 0 | 0 | 0 | 0 | 0 | 0 | 0 | 0 | 0 | 0 | 0 | 0 | 0 | 0 | 0 | 0 | 0 | 0 | 0 | 0 | 0 | 0 | 0 | 0 | 0 | 0 | 0 | 0 | 0 | 0 | 0 | 0 | 0 | 0 | 0 | 0 | 0 | 0 | 0 | 0 | 0 | 0 | 0 | 0 | 0 | 0 | 0 | 0 | 0 | 0 | 0 | 0 | 0 | 0 | 0 | 0 | 0 | 0 | 0 | 0 | 0 | 0 | 0 | 0 | 0 | 0 | 0 | 0 | 0 | 0 | 0 | 0 | 0 | 0 | 0 | 0 | 0 | 0 | 0 | 0 | 0 | 0 | 0 | 0 | 0 | 0 | 0 | 0 | 0 | 0 | 0 | 0 | 0 | 0 | 0 | 0 | 0 | 0 | 0 | 0 | 0 | 0 | 0 | 0 | 0 | 0 | 0 | 0 | 0 | 0 | 0 | 0 | 0 | 0 | 0 | 0 | 0 | 0 | 0 | 0 | 0 | 0 | 0 | 0 | 0 | 0 | 0 | 0 | 0 | 0 | 0 | 0 | 0 | 0 | 0 | 0 | 0 | 0 | 0 | 0 | 0 | 0 | 0 | 0 | 0 | 0 | 0 | 0 | 0 | 0 | 0 | 0 | 0 | 0 | 0 | 0 | 0 | 0 | 0 | 0 | 0 | 0 | 0 | 0 | 0 | 0 | 0 | 0 | 0 | 0 | 0 | 0 | 0 | 0 | 0 | 0 | 0 | 0 | 0 | 0 | 0 | 0 | 0
国家税务总局恩平市税务局前进街办事点+互联网专线+新增+融合 | 0 | 0 | 0 | 0 | 0 | 0 | 0 | 0 | 0 | 0 | 0 | 0 | 0 | 0 | 0 | 0 | 0 | 0 | 0 | 0 | 0 | 0 | 0 | 0 | 0 | 0 | 0 | 0 | 0 | 0 | 0 | 0 | 0 | 0 | 0 | 0 | 0 | 0 | 0 | 0 | 0 | 0 | 0 | 0 | 0 | 0 | 0 | 0 | 0 | 0 | 0 | 0 | 0 | 0 | 0 | 0 | 0 | 0 | 0 | 0 | 0 | 0 | 0 | 0 | 0 | 0 | 0 | 0 | 0 | 0 | 0 | 0 | 0 | 0 | 0 | 0 | 0 | 0 | 0 | 0 | 0 | 0 | 0 | 0 | 0 | 0 | 0 | 0 | 0 | 0 | 0 | 0 | 0 | 0 | 0 | 0 | 0 | 0 | 0 | 0 | 0 | 0 | 0 | 0 | 0 | 0 | 0 | 0 | 0 | 0 | 0 | 0 | 0 | 0 | 0 | 0 | 0 | 0 | 0 | 0 | 0 | 0 | 0 | 0 | 0 | 0 | 0 | 0 | 0 | 0 | 0 | 0 | 0 | 0 | 0 | 0 | 0 | 0 | 0 | 0 | 0 | 0 | 0 | 0 | 0 | 0 | 0 | 0 | 0 | 0 | 0 | 0 | 0 | 0 | 0 | 0 | 0 | 0 | 0 | 0 | 0 | 0 | 0 | 0 | 0 | 0 | 0 | 0 | 0 | 0 | 0 | 0 | 0 | 0 | 0 | 0 | 0 | 0 | 0 | 0 | 0 | 0 | 0 | 0 | 0 | 0 | 0 | 0 | 0 | 0 | 0 | 0 | 0 | 0 | 0 | 0 | 0 | 0 | 0 | 0 | 0 | 0 | 0 | 0 | 0 | 0 | 0 | 0 | 0 | 0 | 0 | 0 | 0 | 0 | 0 | 0 | 0 | 0 | 0 | 0 | 0 | 0 | 0 | 0 | 0 | 0 | 0 | 0 | 0 | 0 | 0 | 0 | 0 | 0 | 0 | 0 | 0 | 0 | 0 | 0 | 0 | 0 | 0 | 0 | 0 | 0 | 0 | 0 | 0 | 0 | 0 | 0 | 0 | 0 | 0 | 0 | 0 | 0 | 0 | 0 | 0 | 0 | 0 | 0 | 0 | 0 | 0 | 0 | 0 | 0 | 0 | 0 | 0 | 0 | 0 | 0 | 0 | 0 | 0 | 0 | 0 | 0 | 0 | 0 | 0 | 0 | 0 | 0 | 0 | 0 | 0 | 0 | 0 | 0 | 0 | 0 | 0 | 0 | 0 | 0 | 0 | 0 | 0 | 0 | 0 | 0 | 0 | 0 | 0 | 0 | 0
国家税务总局恩平市税务局恩城税务分局+互联网专线+新增+融合 | 0 | 0 | 0 | 0 | 0 | 0 | 0 | 0 | 0 | 0 | 0 | 0 | 0 | 0 | 0 | 0 | 0 | 0 | 0 | 0 | 0 | 0 | 0 | 0 | 0 | 0 | 0 | 0 | 0 | 0 | 0 | 0 | 0 | 0 | 0 | 0 | 0 | 0 | 0 | 0 | 0 | 0 | 0 | 0 | 0 | 0 | 0 | 0 | 0 | 0 | 0 | 0 | 0 | 0 | 0 | 0 | 0 | 0 | 0 | 0 | 0 | 0 | 0 | 0 | 0 | 0 | 0 | 0 | 0 | 0 | 0 | 0 | 0 | 0 | 0 | 0 | 0 | 0 | 0 | 0 | 0 | 0 | 0 | 0 | 0 | 0 | 0 | 0 | 0 | 0 | 0 | 0 | 0 | 0 | 0 | 0 | 0 | 0 | 0 | 0 | 0 | 0 | 0 | 0 | 0 | 0 | 0 | 0 | 0 | 0 | 0 | 0 | 0 | 0 | 0 | 0 | 0 | 0 | 0 | 0 | 0 | 0 | 0 | 0 | 0 | 0 | 0 | 0 | 0 | 0 | 0 | 0 | 0 | 0 | 0 | 0 | 0 | 0 | 0 | 0 | 0 | 0 | 0 | 0 | 0 | 0 | 0 | 0 | 0 | 0 | 0 | 0 | 0 | 0 | 0 | 0 | 0 | 0 | 0 | 0 | 0 | 0 | 0 | 0 | 0 | 0 | 0 | 0 | 0 | 0 | 0 | 0 | 0 | 0 | 0 | 0 | 0 | 0 | 0 | 0 | 0 | 0 | 0 | 0 | 0 | 0 | 0 | 0 | 0 | 0 | 0 | 0 | 0 | 0 | 0 | 0 | 0 | 0 | 0 | 0 | 0 | 0 | 0 | 0 | 0 | 0 | 0 | 0 | 0 | 0 | 0 | 0 | 0 | 0 | 0 | 0 | 0 | 0 | 0 | 0 | 0 | 0 | 0 | 0 | 0 | 0 | 0 | 0 | 0 | 0 | 0 | 0 | 0 | 0 | 0 | 0 | 0 | 0 | 0 | 0 | 0 | 0 | 0 | 0 | 0 | 0 | 0 | 0 | 0 | 0 | 0 | 0 | 0 | 0 | 0 | 0 | 0 | 0 | 0 | 0 | 0 | 0 | 0 | 0 | 0 | 0 | 0 | 0 | 0 | 0 | 0 | 0 | 0 | 0 | 0 | 0 | 0 | 0 | 0 | 0 | 0 | 0 | 0 | 0 | 0 | 0 | 0 | 0 | 0 | 0 | 0 | 0 | 0 | 0 | 0 | 0 | 0 | 0 | 0 | 0 | 0 | 0 | 0 | 0 | 0 | 0 | 0 | 0 | 0 | 0 | 0
国家税务总局恩平市税务局圣堂税务分局+互联网专线+新增+融合 | 0 | 0 | 0 | 0 | 0 | 0 | 0 | 0 | 0 | 0 | 0 | 0 | 0 | 0 | 0 | 0 | 0 | 0 | 0 | 0 | 0 | 0 | 0 | 0 | 0 | 0 | 0 | 0 | 0 | 0 | 0 | 0 | 0 | 0 | 0 | 0 | 0 | 0 | 0 | 0 | 0 | 0 | 0 | 0 | 0 | 0 | 0 | 0 | 0 | 0 | 0 | 0 | 0 | 0 | 0 | 0 | 0 | 0 | 0 | 0 | 0 | 0 | 0 | 0 | 0 | 0 | 0 | 0 | 0 | 0 | 0 | 0 | 0 | 0 | 0 | 0 | 0 | 0 | 0 | 0 | 0 | 0 | 0 | 0 | 0 | 0 | 0 | 0 | 0 | 0 | 0 | 0 | 0 | 0 | 0 | 0 | 0 | 0 | 0 | 0 | 0 | 0 | 0 | 0 | 0 | 0 | 0 | 0 | 0 | 0 | 0 | 0 | 0 | 0 | 0 | 0 | 0 | 0 | 0 | 0 | 0 | 0 | 0 | 0 | 0 | 0 | 0 | 0 | 0 | 0 | 0 | 0 | 0 | 0 | 0 | 0 | 0 | 0 | 0 | 0 | 0 | 0 | 0 | 0 | 0 | 0 | 0 | 0 | 0 | 0 | 0 | 0 | 0 | 0 | 0 | 0 | 0 | 0 | 0 | 0 | 0 | 0 | 0 | 0 | 0 | 0 | 0 | 0 | 0 | 0 | 0 | 0 | 0 | 0 | 0 | 0 | 0 | 0 | 0 | 0 | 0 | 0 | 0 | 0 | 0 | 0 | 0 | 0 | 0 | 0 | 0 | 0 | 0 | 0 | 0 | 0 | 0 | 0 | 0 | 0 | 0 | 0 | 0 | 0 | 0 | 0 | 0 | 0 | 0 | 0 | 0 | 0 | 0 | 0 | 0 | 0 | 0 | 0 | 0 | 0 | 0 | 0 | 0 | 0 | 0 | 0 | 0 | 0 | 0 | 0 | 0 | 0 | 0 | 0 | 0 | 0 | 0 | 0 | 0 | 0 | 0 | 0 | 0 | 0 | 0 | 0 | 0 | 0 | 0 | 0 | 0 | 0 | 0 | 0 | 0 | 0 | 0 | 0 | 0 | 0 | 0 | 0 | 0 | 0 | 0 | 0 | 0 | 0 | 0 | 0 | 0 | 0 | 0 | 0 | 0 | 0 | 0 | 0 | 0 | 0 | 0 | 0 | 0 | 0 | 0 | 0 | 0 | 0 | 0 | 0 | 0 | 0 | 0 | 0 | 0 | 0 | 0 | 0 | 0 | 0 | 0 | 0 | 0 | 0 | 0 | 0 | 0 | 0 | 0 | 0 | 0
国家税务总局恩平市税务局大槐税务分局+互联网专线+新增+融合 | 0 | 0 | 0 | 0 | 0 | 0 | 0 | 0 | 0 | 0 | 0 | 0 | 0 | 0 | 0 | 0 | 0 | 0 | 0 | 0 | 0 | 0 | 0 | 0 | 0 | 0 | 0 | 0 | 0 | 0 | 0 | 0 | 0 | 0 | 0 | 0 | 0 | 0 | 0 | 0 | 0 | 0 | 0 | 0 | 0 | 0 | 0 | 0 | 0 | 0 | 0 | 0 | 0 | 0 | 0 | 0 | 0 | 0 | 0 | 0 | 0 | 0 | 0 | 0 | 0 | 0 | 0 | 0 | 0 | 0 | 0 | 0 | 0 | 0 | 0 | 0 | 0 | 0 | 0 | 0 | 0 | 0 | 0 | 0 | 0 | 0 | 0 | 0 | 0 | 0 | 0 | 0 | 0 | 0 | 0 | 0 | 0 | 0 | 0 | 0 | 0 | 0 | 0 | 0 | 0 | 0 | 0 | 0 | 0 | 0 | 0 | 0 | 0 | 0 | 0 | 0 | 0 | 0 | 0 | 0 | 0 | 0 | 0 | 0 | 0 | 0 | 0 | 0 | 0 | 0 | 0 | 0 | 0 | 0 | 0 | 0 | 0 | 0 | 0 | 0 | 0 | 0 | 0 | 0 | 0 | 0 | 0 | 0 | 0 | 0 | 0 | 0 | 0 | 0 | 0 | 0 | 0 | 0 | 0 | 0 | 0 | 0 | 0 | 0 | 0 | 0 | 0 | 0 | 0 | 0 | 0 | 0 | 0 | 0 | 0 | 0 | 0 | 0 | 0 | 0 | 0 | 0 | 0 | 0 | 0 | 0 | 0 | 0 | 0 | 0 | 0 | 0 | 0 | 0 | 0 | 0 | 0 | 0 | 0 | 0 | 0 | 0 | 0 | 0 | 0 | 0 | 0 | 0 | 0 | 0 | 0 | 0 | 0 | 0 | 0 | 0 | 0 | 0 | 0 | 0 | 0 | 0 | 0 | 0 | 0 | 0 | 0 | 0 | 0 | 0 | 0 | 0 | 0 | 0 | 0 | 0 | 0 | 0 | 0 | 0 | 0 | 0 | 0 | 0 | 0 | 0 | 0 | 0 | 0 | 0 | 0 | 0 | 0 | 0 | 0 | 0 | 0 | 0 | 0 | 0 | 0 | 0 | 0 | 0 | 0 | 0 | 0 | 0 | 0 | 0 | 0 | 0 | 0 | 0 | 0 | 0 | 0 | 0 | 0 | 0 | 0 | 0 | 0 | 0 | 0 | 0 | 0 | 0 | 0 | 0 | 0 | 0 | 0 | 0 | 0 | 0 | 0 | 0 | 0 | 0 | 0 | 0 | 0 | 0 | 0 | 0 | 0 | 0 | 0 | 0 | 0
开平市公安局赤坎派出所+互联网专线+搬迁 | 0 | 0 | 0 | 0 | 0 | 0 | 0 | 0 | 0 | 0 | 0 | 0 | 0 | 0 | 0 | 0 | 0 | 0 | 0 | 0 | 0 | 0 | 0 | 0 | 0 | 0 | 0 | 0 | 0 | 0 | 0 | 0 | 0 | 0 | 0 | 0 | 0 | 0 | 0 | 0 | 0 | 0 | 0 | 0 | 0 | 0 | 0 | 0 | 0 | 0 | 0 | 0 | 0 | 0 | 0 | 0 | 0 | 0 | 0 | 0 | 0 | 0 | 0 | 0 | 0 | 0 | 0 | 0 | 0 | 0 | 0 | 0 | 0 | 0 | 0 | 0 | 0 | 0 | 0 | 0 | 0 | 0 | 0 | 0 | 0 | 0 | 0 | 0 | 0 | 0 | 0 | 0 | 0 | 0 | 0 | 0 | 0 | 0 | 0 | 0 | 0 | 0 | 0 | 0 | 0 | 0 | 0 | 0 | 0 | 0 | 0 | 0 | 0 | 0 | 0 | 0 | 0 | 0 | 0 | 0 | 0 | 0 | 0 | 0 | 0 | 0 | 0 | 0 | 0 | 0 | 0 | 0 | 0 | 0 | 0 | 0 | 0 | 0 | 0 | 0 | 0 | 0 | 0 | 0 | 0 | 0 | 0 | 0 | 0 | 0 | 0 | 0 | 0 | 0 | 0 | 0 | 0 | 0 | 0 | 0 | 0 | 0 | 0 | 0 | 0 | 0 | 0 | 0 | 0 | 0 | 0 | 0 | 0 | 0 | 0 | 0 | 0 | 0 | 0 | 0 | 0 | 0 | 0 | 0 | 0 | 0 | 0 | 0 | 0 | 0 | 0 | 0 | 0 | 0 | 0 | 0 | 0 | 0 | 0 | 0 | 0 | 0 | 0 | 0 | 0 | 0 | 0 | 0 | 0 | 0 | 0 | 0 | 0 | 0 | 0 | 0 | 0 | 0 | 0 | 0 | 0 | 0 | 0 | 0 | 0 | 0 | 0 | 0 | 0 | 0 | 0 | 0 | 0 | 0 | 0 | 0 | 0 | 0 | 0 | 0 | 0 | 0 | 0 | 0 | 0 | 0 | 0 | 0 | 0 | 0 | 0 | 0 | 0 | 0 | 0 | 0 | 0 | 0 | 0 | 0 | 0 | 0 | 0 | 0 | 0 | 0 | 0 | 0 | 0 | 0 | 0 | 0 | 0 | 0 | 0 | 0 | 0 | 0 | 0 | 0 | 0 | 0 | 0 | 0 | 0 | 0 | 0 | 0 | 0 | 0 | 0 | 0 | 0 | 0 | 0 | 0 | 0 | 0 | 0 | 0 | 0 | 0 | 0 | 0 | 0 | 0 | 0 | 0 | 0 | 0 | 0
开平市公安局新昌派出所+互联网专线+搬迁 | 0 | 0.81 | 0 | 2 | 0 | 12 | 0 | 0 | 0 | 0 | 0 | 0 | 0 | 0 | 0 | 0 | 0 | 0 | 0 | 0 | 0 | 0 | 0 | 0 | 0 | 0 | 0 | 0 | 0 | 0 | 0 | 0 | 0 | 0 | 0 | 0 | 0 | 0 | 0 | 0 | 0 | 0 | 0 | 0 | 0 | 0 | 0 | 0 | 0 | 0 | 0 | 0 | 0 | 0 | 0 | 0 | 0 | 0 | 0 | 0 | 0 | 0 | 0 | 0 | 0 | 0 | 0 | 0 | 0 | 0 | 0 | 0 | 0 | 0 | 0 | 0 | 0 | 0 | 0 | 0 | 0 | 0 | 0 | 0 | 0 | 0 | 0 | 0 | 0 | 0 | 0 | 0 | 0 | 0 | 0 | 1 | 0 | 0 | 0 | 0 | 0 | 0 | 0 | 0 | 0 | 0 | 1 | 0 | 0 | 0 | 0 | 0 | 0 | 0 | 0.81 | 0 | 0 | 0 | 0 | 0 | 0 | 0 | 0 | 0 | 0 | 0 | 0 | 0 | 0 | 0 | 0 | 0 | 0 | 0 | 0 | 0 | 0 | 0 | 0 | 0 | 0 | 0 | 0 | 0 | 0 | 0 | 0 | 0 | 12 | 0 | 0 | 0 | 0 | 0 | 0 | 0 | 0 | 0 | 0 | 0 | 0 | 0 | 0 | 0 | 0 | 0 | 0 | 0 | 0 | 0 | 1 | 0 | 0 | 0 | 0 | 0 | 0 | 0 | 0 | 0 | 0 | 0 | 0 | 0 | 0 | 0 | 0 | 0 | 0 | 0 | 0 | 0 | 0 | 0 | 0 | 0 | 0 | 0 | 0 | 0 | 0 | 0 | 0 | 0 | 0 | 0 | 0 | 0 | 0 | 0 | 0 | 0 | 0 | 0 | 0 | 0 | 0 | 0 | 0 | 0 | 0 | 0 | 0 | 0 | 0 | 0 | 0 | 0 | 0 | 0 | 0 | 0 | 0 | 0 | 0 | 0 | 0 | 0 | 0 | 0 | 0 | 0 | 0 | 0 | 0 | 0 | 0 | 0 | 0 | 0 | 0 | 0 | 0 | 0 | 0 | 0 | 0 | 0 | 0 | 0 | 0 | 0 | 0 | 0 | 0 | 0 | 0 | 0 | 0 | 0 | 0 | 0 | 0 | 0 | 0 | 0 | 0 | 0 | 0 | 0 | 0 | 0 | 0 | 0 | 0 | 0 | 0 | 0 | 0 | 0 | 0 | 0 | 0 | 0 | 0 | 0 | 0 | 0 | 0 | 0 | 0 | 0 | 0 | 0 | 0 | 0 | 0 | 0 | 0 | 0 | 0
开平市公安局新昌派出思始点+互联网专线+搬迁 | 0 | 1.69 | 0 | 2 | 0 | 12 | 0 | 0 | 0 | 0 | 0 | 0 | 0 | 0 | 0 | 0 | 0 | 0 | 0 | 0 | 0 | 0 | 0 | 0 | 0 | 0 | 0 | 0 | 0 | 0 | 0 | 0 | 0 | 0 | 0 | 0 | 0 | 0 | 0 | 0 | 0 | 0 | 0 | 0 | 0 | 0 | 0 | 0 | 0 | 0 | 0 | 0 | 0 | 0 | 0 | 0 | 0 | 0 | 0 | 0 | 0 | 0 | 0 | 0 | 0 | 0 | 0 | 0 | 0 | 0 | 0 | 0 | 0 | 0 | 0 | 0 | 0 | 0 | 0 | 0 | 0 | 0 | 0 | 0 | 0 | 0 | 0 | 0 | 0 | 0 | 0 | 0 | 0 | 0 | 0 | 2 | 0 | 0 | 0 | 0 | 0 | 0 | 0 | 0 | 0 | 0 | 1 | 0 | 2 | 0 | 0 | 0 | 1.74 | 0 | 0.3 | 0 | 0 | 0 | 0 | 0 | 0 | 0 | 0 | 0 | 0 | 0 | 0 | 0 | 0 | 0 | 0 | 0 | 0 | 0 | 0 | 0 | 0 | 0 | 0 | 0 | 0 | 0 | 0 | 0 | 0 | 0 | 0 | 0 | 12 | 0 | 0 | 0 | 0 | 0 | 0 | 0 | 0 | 0 | 0 | 0 | 0 | 0 | 0 | 0 | 0 | 0 | 0 | 0 | 0 | 0 | 1 | 0 | 0 | 0 | 0 | 0 | 0 | 0 | 0 | 0 | 0 | 0 | 0 | 0 | 0 | 0 | 0 | 0 | 0 | 0 | 0 | 0 | 0 | 0 | 0 | 0 | 0 | 0 | 0 | 0 | 0 | 0 | 0 | 0 | 0 | 0 | 0 | 0 | 0 | 0 | 0 | 1 | 0 | 0 | 0 | 0 | 0 | 0 | 0 | 0 | 0 | 0 | 0 | 0 | 0 | 0 | 0 | 0 | 0 | 0 | 0 | 0 | 0 | 0 | 0 | 0 | 0 | 0 | 0 | 0 | 0 | 1 | 0 | 0 | 0 | 0 | 0 | 0 | 0 | 0 | 0 | 0 | 0 | 0 | 0 | 0 | 0 | 0 | 0 | 0 | 0 | 0 | 0 | 0 | 0 | 0 | 0 | 0 | 0 | 0 | 0 | 0 | 0 | 0 | 0 | 0 | 0 | 0 | 0 | 0 | 0 | 0 | 0 | 0 | 0 | 0 | 0 | 0 | 0 | 0 | 0 | 0 | 0 | 0 | 0 | 0 | 0 | 0 | 0 | 0 | 0 | 0 | 0 | 0 | 0 | 0 | 0 | 0 | 0 | 0 | 0
开平市公安局月山派出所+互联网专线+搬迁 | 0 | 1.44 | 0 | 2 | 0 | 12 | 0 | 0 | 0 | 0 | 0 | 0 | 0 | 0 | 0 | 0 | 0 | 0 | 0 | 0 | 0 | 0 | 0 | 0 | 0 | 0 | 0 | 0 | 0 | 0 | 0 | 0 | 0 | 0 | 0 | 0 | 0 | 0 | 0 | 0 | 0 | 0 | 0 | 0 | 0 | 0 | 0 | 0 | 0 | 0 | 0 | 0 | 0 | 1 | 0 | 0 | 0 | 0 | 0 | 0 | 0 | 0 | 0 | 0 | 0 | 0 | 0 | 0 | 0 | 0 | 0 | 0 | 0 | 0 | 0 | 0 | 0 | 0 | 0 | 0 | 0 | 0 | 0 | 0 | 0 | 0 | 0 | 0 | 0 | 0 | 0 | 0 | 0 | 0 | 0 | 0 | 0 | 0 | 0 | 0 | 0 | 0 | 0 | 0 | 0 | 0 | 0 | 0 | 0 | 0 | 0 | 0 | 0.92 | 0 | 0.67 | 0 | 0 | 0 | 0 | 0 | 0 | 0 | 0 | 0 | 0 | 0 | 0 | 0 | 0 | 0 | 0 | 0 | 0 | 0 | 0 | 0 | 0 | 0 | 0 | 0 | 0 | 0 | 0 | 0 | 0 | 0 | 0 | 0 | 12 | 0 | 0 | 0 | 0 | 0 | 0 | 0 | 0 | 0 | 0 | 0 | 0 | 0 | 0 | 0 | 0 | 0 | 0 | 0 | 0 | 0 | 1 | 0 | 0 | 0 | 0 | 0 | 0 | 0 | 0 | 0 | 0 | 0 | 0 | 0 | 0 | 0 | 0 | 0 | 0 | 0 | 0 | 0 | 0 | 0 | 0 | 0 | 0 | 0 | 0 | 0 | 0 | 0 | 0 | 0 | 0 | 0 | 0 | 0 | 2 | 0 | 0 | 0 | 0 | 0 | 0 | 0 | 0 | 0 | 0 | 0 | 0 | 0 | 0 | 0 | 0 | 0 | 0 | 0 | 0 | 0 | 0 | 0 | 0 | 0 | 0 | 0 | 0 | 0 | 0 | 0 | 0 | 0 | 0 | 0 | 0 | 0 | 0 | 0 | 0 | 0 | 0 | 0 | 0 | 0 | 0 | 0 | 0 | 0 | 0 | 0 | 0 | 0 | 0 | 0 | 0 | 0 | 0 | 0 | 0 | 0 | 0 | 0 | 0 | 0 | 0 | 0 | 0 | 0 | 0 | 0 | 0 | 0 | 0 | 0 | 0 | 0 | 0 | 0 | 0 | 0 | 0 | 0 | 0 | 0 | 0 | 0 | 0 | 0 | 0 | 0 | 0 | 0 | 0 | 0 | 0 | 0 | 0 | 0 | 0 | 0 | 0
江门开平市长沙福来旅店预覆盖工程（小微新建） | 0 | 0 | 0 | 0 | 0 | 0 | 0 | 0 | 0 | 0 | 0 | 0 | 0 | 0 | 0 | 0 | 0 | 0 | 0 | 0 | 0 | 0 | 0 | 0 | 0 | 0 | 0 | 0 | 0 | 0 | 0 | 0 | 0 | 0 | 0 | 0 | 0 | 0 | 0 | 0 | 0 | 0 | 0 | 0 | 0 | 0 | 0 | 0 | 0 | 0 | 0 | 0 | 0 | 0 | 0 | 0 | 0 | 0 | 0 | 0 | 0 | 0 | 0 | 0 | 0 | 0 | 0 | 0 | 0 | 0 | 0 | 0 | 0 | 0 | 0 | 0 | 0 | 0 | 0 | 0 | 0 | 0 | 0 | 0 | 0 | 0 | 0 | 0 | 0 | 0 | 0 | 0 | 0 | 0 | 0 | 0 | 0 | 0 | 0 | 0 | 0 | 0 | 0 | 0 | 0 | 0 | 0 | 0 | 0 | 0 | 0 | 0 | 0 | 0 | 0 | 0 | 0 | 0 | 0 | 0 | 0 | 0 | 0 | 0 | 0 | 0 | 0 | 0 | 0 | 0 | 0 | 0 | 0 | 0 | 0 | 0 | 0 | 0 | 0 | 0 | 0 | 0 | 0 | 0 | 0 | 0 | 0 | 0 | 0 | 0 | 0 | 0 | 0 | 0 | 0 | 0 | 0 | 0 | 0 | 0 | 0 | 0 | 0 | 0 | 0 | 0 | 0 | 0 | 0 | 0 | 0 | 0 | 0 | 0 | 0 | 0 | 0 | 0 | 0 | 0 | 0 | 0 | 0 | 0 | 0 | 0 | 0 | 0 | 0 | 0 | 0 | 0 | 0 | 0 | 0 | 0 | 0 | 0 | 0 | 0 | 0 | 0 | 0 | 0 | 0 | 0 | 0 | 0 | 0 | 0 | 0 | 0 | 0 | 0 | 0 | 0 | 0 | 0 | 0 | 0 | 0 | 0 | 0 | 0 | 0 | 0 | 0 | 0 | 0 | 0 | 0 | 0 | 0 | 0 | 0 | 0 | 0 | 0 | 0 | 0 | 0 | 0 | 0 | 0 | 0 | 0 | 0 | 0 | 0 | 0 | 0 | 0 | 0 | 0 | 0 | 0 | 0 | 0 | 0 | 0 | 0 | 0 | 0 | 0 | 0 | 0 | 0 | 0 | 0 | 0 | 0 | 0 | 0 | 0 | 0 | 0 | 0 | 0 | 0 | 0 | 0 | 0 | 0 | 0 | 0 | 0 | 0 | 0 | 0 | 0 | 0 | 0 | 0 | 0 | 0 | 0 | 0 | 0 | 0 | 0 | 0 | 0 | 0 | 0 | 0 | 0 | 0 | 0 | 0 | 0 | 0
江门开平市味香皇食品厂预覆盖工程（小微新建） | 0 | 0 | 0 | 0 | 0 | 0 | 0 | 0 | 0 | 0 | 0 | 0 | 0 | 0 | 0 | 0 | 0 | 0 | 0 | 0 | 0 | 0 | 0 | 0 | 0 | 0 | 0 | 0 | 0 | 0 | 0 | 0 | 0 | 0 | 0 | 0 | 0 | 0 | 0 | 0 | 0 | 0 | 0 | 0 | 0 | 0 | 0 | 0 | 0 | 0 | 0 | 0 | 0 | 0 | 0 | 0 | 0 | 0 | 0 | 0 | 0 | 0 | 0 | 0 | 0 | 0 | 0 | 0 | 0 | 0 | 0 | 0 | 0 | 0 | 0 | 0 | 0 | 0 | 0 | 0 | 0 | 0 | 0 | 0 | 0 | 0 | 0 | 0 | 0 | 0 | 0 | 0 | 0 | 0 | 0 | 0 | 0 | 0 | 0 | 0 | 0 | 0 | 0 | 0 | 0 | 0 | 0 | 0 | 0 | 0 | 0 | 0 | 0 | 0 | 0 | 0 | 0 | 0 | 0 | 0 | 0 | 0 | 0 | 0 | 0 | 0 | 0 | 0 | 0 | 0 | 0 | 0 | 0 | 0 | 0 | 0 | 0 | 0 | 0 | 0 | 0 | 0 | 0 | 0 | 0 | 0 | 0 | 0 | 0 | 0 | 0 | 0 | 0 | 0 | 0 | 0 | 0 | 0 | 0 | 0 | 0 | 0 | 0 | 0 | 0 | 0 | 0 | 0 | 0 | 0 | 0 | 0 | 0 | 0 | 0 | 0 | 0 | 0 | 0 | 0 | 0 | 0 | 0 | 0 | 0 | 0 | 0 | 0 | 0 | 0 | 0 | 0 | 0 | 0 | 0 | 0 | 0 | 0 | 0 | 0 | 0 | 0 | 0 | 0 | 0 | 0 | 0 | 0 | 0 | 0 | 0 | 0 | 0 | 0 | 0 | 0 | 0 | 0 | 0 | 0 | 0 | 0 | 0 | 0 | 0 | 0 | 0 | 0 | 0 | 0 | 0 | 0 | 0 | 0 | 0 | 0 | 0 | 0 | 0 | 0 | 0 | 0 | 0 | 0 | 0 | 0 | 0 | 0 | 0 | 0 | 0 | 0 | 0 | 0 | 0 | 0 | 0 | 0 | 0 | 0 | 0 | 0 | 0 | 0 | 0 | 0 | 0 | 0 | 0 | 0 | 0 | 0 | 0 | 0 | 0 | 0 | 0 | 0 | 0 | 0 | 0 | 0 | 0 | 0 | 0 | 0 | 0 | 0 | 0 | 0 | 0 | 0 | 0 | 0 | 0 | 0 | 0 | 0 | 0 | 0 | 0 | 0 | 0 | 0 | 0 | 0 | 0 | 0 | 0 | 0 | 0
开平市中心医院（水口医院） | 0 | 0.8 | 0 | 2 | 0 | 12 | 0 | 0 | 0 | 0 | 0 | 0 | 0 | 0 | 0 | 0 | 0 | 0 | 0 | 0 | 0 | 0 | 0 | 0 | 0 | 0 | 0 | 0 | 0 | 0 | 0 | 0 | 0 | 0 | 0 | 0 | 0 | 0 | 0 | 0 | 0 | 0 | 0 | 0 | 0 | 0 | 0 | 0 | 0 | 0 | 0 | 0 | 0 | 0 | 0 | 0 | 0 | 0 | 0 | 0 | 0 | 0 | 0 | 0 | 0 | 0 | 0 | 0 | 0 | 0 | 0 | 0 | 0 | 0 | 0 | 0 | 0 | 0 | 0 | 0 | 0 | 0 | 0 | 0 | 0 | 0 | 0 | 0 | 0 | 0 | 0 | 0 | 0 | 0 | 0 | 1 | 0 | 0 | 0 | 0 | 0 | 0 | 0 | 0 | 0 | 0 | 1 | 0 | 0 | 0 | 0 | 0 | 0.5 | 0 | 0.75 | 0 | 0 | 0 | 0 | 0 | 0 | 0 | 0 | 0 | 0 | 0 | 0 | 0 | 0 | 0 | 0 | 0 | 0 | 0 | 0 | 0 | 0 | 0 | 0 | 0 | 0 | 0 | 0 | 0 | 0 | 0 | 0 | 0 | 12 | 0 | 0 | 0 | 0 | 0 | 0 | 0 | 0 | 0 | 0 | 0 | 0 | 0 | 0 | 0 | 0 | 0 | 0 | 0 | 0 | 0 | 1 | 0 | 0 | 0 | 0 | 0 | 0 | 0 | 0 | 0 | 0 | 0 | 0 | 0 | 0 | 0 | 0 | 0 | 0 | 0 | 0 | 0 | 0 | 0 | 0 | 0 | 0 | 0 | 0 | 0 | 0 | 0 | 0 | 0 | 0 | 0 | 0 | 0 | 1 | 0 | 0 | 0 | 0 | 0 | 0 | 0 | 0 | 0 | 0 | 0 | 0 | 0 | 0 | 0 | 0 | 0 | 0 | 0 | 0 | 0 | 0 | 0 | 0 | 0 | 0 | 0 | 0 | 0 | 0 | 0 | 0 | 0 | 0 | 0 | 0 | 0 | 0 | 0 | 0 | 0 | 0 | 0 | 0 | 0 | 0 | 0 | 0 | 0 | 0 | 0 | 0 | 0 | 0 | 0 | 0 | 0 | 0 | 0 | 0 | 0 | 0 | 0 | 0 | 0 | 0 | 0 | 0 | 0 | 0 | 0 | 0 | 0 | 0 | 0 | 0 | 0 | 0 | 0 | 0 | 0 | 0 | 0 | 0 | 0 | 0 | 0 | 0 | 0 | 0 | 0 | 0 | 0 | 0 | 0 | 0 | 0 | 0 | 0 | 0 | 0 | 0
广东东方思维科技有限公司 | 0.6 | 0.06 | 0.56 | 2 | 0 | 12 | 0.18 | 0 | 0 | 0 | 0 | 0 | 0 | 0 | 0 | 0.324 | 0 | 0 | 0 | 0 | 0 | 0 | 0.06 | 0 | 0 | 0 | 0 | 0 | 0 | 0 | 0 | 0 | 0 | 0 | 0 | 0 | 0 | 0 | 0 | 0 | 0 | 0 | 0 | 0 | 0 | 0 | 0 | 0 | 0 | 0 | 0 | 0 | 0 | 0 | 0 | 0 | 0 | 0 | 0 | 0 | 0 | 0 | 0 | 0 | 0 | 0 | 0 | 0 | 0 | 0 | 0 | 0 | 0 | 1 | 0.055 | 0 | 0 | 0 | 0 | 0 | 0 | 0 | 0 | 0.071 | 0 | 0 | 0 | 0 | 0 | 0 | 0 | 0 | 0 | 0 | 0 | 0 | 0 | 0 | 0 | 0 | 0 | 0 | 0 | 0 | 0 | 0 | 1 | 0 | 0 | 0 | 0 | 0 | 0 | 0 | 0.21 | 0 | 0 | 0 | 0 | 0 | 0 | 0 | 0 | 0 | 0 | 0 | 0 | 0 | 0 | 0 | 0 | 0 | 0 | 0 | 0 | 0 | 0 | 0 | 0 | 0 | 0 | 0 | 0 | 0 | 0 | 0 | 0 | 0 | 12 | 0 | 0 | 0 | 0 | 0 | 0 | 0 | 0 | 0 | 0 | 0 | 0 | 0 | 0 | 0 | 0 | 0 | 0 | 0 | 0 | 0 | 1 | 0 | 0 | 0 | 0 | 0 | 0 | 0 | 0 | 0 | 0 | 0 | 0 | 0 | 0 | 0 | 0 | 0 | 0 | 0 | 0 | 0 | 0 | 0 | 0 | 0 | 0 | 0 | 0 | 0 | 0 | 0 | 0 | 0 | 0 | 0 | 0 | 0 | 1 | 0 | 0 | 1 | 0 | 0 | 0 | 0 | 0 | 0 | 0 | 0 | 0 | 0 | 0 | 0 | 0 | 0 | 0 | 0 | 0 | 0 | 0 | 0 | 0 | 0 | 0 | 0 | 0 | 0 | 0 | 0 | 0 | 0 | 0 | 0 | 0 | 0 | 0 | 0 | 0 | 0 | 0 | 0 | 0 | 0 | 0 | 0 | 0 | 0 | 0 | 0 | 0 | 0 | 0 | 0 | 0 | 0 | 0 | 0 | 0 | 0 | 0 | 0 | 0 | 0 | 0 | 0 | 0 | 0 | 0 | 0 | 0 | 0 | 0 | 0 | 0 | 0 | 0 | 0 | 0 | 0 | 0 | 0 | 0 | 0 | 0 | 0 | 0 | 0 | 0 | 0 | 0 | 0 | 0 | 0 | 0 | 0 | 0 | 0 | 0 | 0 | 0
开平市美力服装有限公司 | 0 | 2.7 | 0 | 3 | 0 | 24 | 0 | 0 | 0 | 0 | 0 | 0 | 0 | 0 | 0 | 0 | 0 | 0 | 0 | 0 | 0 | 0 | 0 | 0 | 0 | 0 | 0 | 0 | 0 | 0 | 0 | 0 | 0 | 0 | 0 | 0 | 0 | 0 | 0 | 0 | 0 | 0 | 0 | 0 | 0 | 0 | 0 | 0 | 0 | 0 | 0 | 0 | 0 | 0 | 0 | 0 | 0 | 0 | 0 | 0 | 0 | 0 | 0 | 0 | 0 | 0 | 0 | 0 | 0 | 0 | 0 | 0 | 0 | 0 | 0 | 0 | 0 | 0 | 0 | 0 | 0 | 0 | 0 | 0 | 0 | 0 | 0 | 0 | 0 | 0 | 0 | 0 | 0 | 0 | 0 | 1 | 0 | 0 | 0 | 0 | 0 | 0 | 0 | 0 | 0 | 0 | 1 | 0 | 0 | 0 | 0 | 0.2 | 2.74 | 0 | 0.36 | 0 | 0 | 0 | 0 | 0 | 0 | 0 | 0 | 0 | 0 | 0 | 0 | 0 | 0 | 0 | 0 | 0 | 0 | 0 | 0 | 0 | 0 | 0 | 0 | 0 | 0 | 0 | 0 | 0 | 0 | 0 | 0 | 0 | 24 | 0 | 0 | 0 | 0 | 0 | 0 | 0 | 0 | 0 | 0 | 0 | 0 | 0 | 0 | 0 | 0 | 0 | 0 | 0 | 0 | 0 | 2 | 0 | 0 | 0 | 0 | 0 | 0 | 0 | 0 | 0 | 0 | 0 | 0 | 0 | 0 | 0 | 0 | 0 | 0 | 0 | 0 | 0 | 0 | 0 | 0 | 0 | 0 | 0 | 0 | 0 | 0 | 0 | 0 | 0 | 0 | 0 | 0 | 0 | 1 | 0 | 0 | 1 | 0 | 0 | 0 | 0 | 0 | 0 | 0 | 0 | 0 | 0 | 0 | 0 | 0 | 0 | 0 | 0 | 0 | 0 | 0 | 0 | 0 | 0 | 0 | 0 | 0 | 0 | 0 | 0 | 0 | 0 | 0 | 0 | 0 | 0 | 0 | 0 | 0 | 0 | 0 | 0 | 0 | 0 | 0 | 0 | 0 | 0 | 0 | 0 | 0 | 0 | 0 | 0 | 0 | 0 | 0 | 0 | 0 | 0 | 0 | 0 | 0 | 0 | 0 | 0 | 0 | 0 | 0 | 0 | 0 | 0 | 0 | 0 | 0 | 0 | 0 | 0 | 0 | 0 | 0 | 0 | 0 | 0 | 0 | 0 | 0 | 0 | 0 | 0 | 0 | 0 | 0 | 0 | 0 | 0 | 0 | 0 | 0 | 0 | 0
恩平市供水有限公司+集团专线+搬迁 | 0 | 5.87 | 0 | 2 | 0 | 12 | 0 | 0 | 0 | 0 | 0 | 0 | 0 | 0 | 0 | 0 | 0 | 0 | 0 | 0 | 0 | 0 | 0 | 0 | 0 | 0 | 0 | 0 | 0 | 0 | 0 | 0 | 0 | 0 | 0 | 0 | 0 | 0 | 0 | 0 | 0 | 0 | 0 | 0 | 0 | 0 | 0 | 0 | 0 | 0 | 0 | 0 | 0 | 0 | 0 | 0 | 0 | 0 | 0 | 0 | 0.066 | 0 | 0 | 0 | 0 | 0 | 0 | 0 | 0 | 0 | 0 | 0 | 0 | 0 | 0 | 0 | 0 | 0 | 0 | 0 | 0 | 0 | 0 | 0 | 0 | 0 | 0 | 0 | 0 | 0 | 0 | 0 | 0 | 0 | 0 | 0 | 0 | 0 | 0 | 0 | 0 | 0 | 0 | 0 | 0 | 0 | 2 | 0 | 0 | 0 | 0 | 0 | 5.36 | 0 | 0 | 0 | 0 | 0 | 0 | 0 | 0 | 0 | 0 | 0 | 0 | 0.15 | 0 | 0 | 0 | 0 | 0.15 | 0 | 0 | 0 | 0 | 0 | 0 | 0 | 0 | 0 | 0 | 0 | 0 | 0 | 0 | 0 | 0 | 0 | 12 | 0 | 0 | 0 | 0 | 0 | 0 | 0 | 0 | 0 | 0 | 0 | 0 | 0 | 0 | 0 | 0 | 0 | 0 | 0 | 0 | 0 | 1 | 0 | 0 | 0 | 0 | 0 | 0 | 0 | 0 | 0 | 0 | 0 | 0 | 0 | 0 | 0 | 0 | 0 | 0 | 0 | 0 | 0 | 0 | 0 | 0 | 0 | 0 | 0 | 0 | 0 | 0 | 0 | 0 | 0 | 0 | 0 | 0 | 0 | 0 | 0 | 0 | 1 | 0 | 0 | 0 | 0 | 0 | 0 | 0 | 0 | 0 | 0 | 0 | 0 | 0 | 0 | 0 | 0 | 0 | 0 | 0 | 0 | 0 | 0 | 0 | 0 | 0 | 0 | 0 | 0 | 0 | 0 | 0 | 0 | 0 | 0 | 0 | 0 | 0 | 0 | 0 | 0 | 0 | 0 | 0 | 0 | 0 | 0 | 0 | 0 | 0 | 0 | 0 | 0 | 0 | 0 | 0 | 0 | 0 | 0 | 0 | 0 | 0 | 0 | 0 | 0 | 0 | 0 | 0 | 0 | 0 | 0 | 0 | 0 | 0 | 0 | 0 | 0 | 0 | 0 | 0 | 0 | 0 | 0 | 0 | 0 | 0 | 0 | 0 | 0 | 0 | 0 | 0 | 0 | 0 | 0 | 0 | 0 | 0 | 0 | 0
恩平富辉纺织企业有限公司 | 0 | 4.9 | 0 | 2 | 0 | 12 | 0 | 0 | 0 | 0 | 0 | 0 | 0 | 0 | 0 | 0 | 0 | 0 | 0 | 0 | 0 | 0 | 0 | 0 | 0 | 0 | 0 | 0 | 0 | 0 | 0 | 0 | 0 | 0 | 0 | 0 | 0 | 0 | 0 | 0 | 0 | 0 | 0 | 0 | 0 | 0 | 0 | 0 | 0 | 0 | 0 | 0 | 0 | 1 | 0 | 0 | 0 | 0 | 0 | 0 | 0 | 0 | 0 | 0 | 0 | 0 | 0 | 0 | 0 | 0 | 0 | 0 | 0 | 0 | 0 | 0 | 0 | 0 | 0 | 0 | 0 | 0 | 0 | 0 | 0 | 0 | 0 | 0 | 0 | 0 | 0 | 0 | 0 | 0 | 0 | 1 | 0 | 0 | 0 | 0 | 0 | 0 | 0 | 0 | 0 | 0 | 0 | 0 | 2 | 0 | 0 | 0.35 | 0 | 0 | 5.1 | 0 | 0 | 0 | 0 | 0 | 0 | 0 | 0 | 0 | 0 | 0 | 0 | 0 | 0 | 0 | 4.8 | 0 | 0 | 0 | 0 | 0 | 0 | 0 | 0 | 0 | 0 | 0 | 0 | 0 | 0 | 0 | 0 | 0 | 12 | 0 | 0 | 0 | 0 | 0 | 0 | 0 | 0 | 0 | 0 | 0 | 0 | 0 | 0 | 0 | 0 | 0 | 0 | 0 | 0 | 0 | 1 | 0 | 0 | 0 | 0 | 0 | 0 | 0 | 0 | 0 | 0 | 0 | 0 | 0 | 0 | 0 | 0 | 0 | 0 | 0 | 0 | 0 | 0 | 0 | 0 | 0 | 0 | 0 | 0 | 0 | 0 | 0 | 0 | 0 | 0 | 0 | 0 | 0 | 0 | 0 | 0 | 0 | 0 | 0 | 0 | 0 | 0 | 0 | 0 | 0 | 0 | 0 | 0 | 0 | 0 | 0 | 0 | 0 | 0 | 0 | 0 | 0 | 0 | 0 | 0 | 0 | 0 | 0 | 0 | 0 | 0 | 0 | 0 | 0 | 0 | 0 | 0 | 0 | 0 | 0 | 0 | 0 | 0 | 0 | 0 | 0 | 0 | 0 | 0 | 0 | 0 | 0 | 0 | 0 | 0 | 0 | 0 | 0 | 0 | 0 | 0 | 0 | 0 | 0 | 0 | 0 | 0 | 0 | 0 | 0 | 0 | 0 | 0 | 0 | 0 | 0 | 0 | 0 | 0 | 0 | 0 | 0 | 0 | 0 | 0 | 0 | 0 | 0 | 0 | 0 | 0 | 0 | 0 | 0 | 0 | 0 | 0 | 0 | 0 | 0 | 0
恩平市溢丰纺织有限公司 | 0 | 0.89 | 0 | 2 | 0 | 12 | 0 | 0 | 0 | 0 | 0 | 0 | 0 | 0 | 0 | 0 | 0 | 0 | 0 | 0 | 0 | 0 | 0 | 0 | 0 | 0 | 0 | 0 | 0 | 0 | 0 | 0 | 0 | 0 | 0 | 0 | 0 | 0 | 0 | 0 | 0 | 0 | 0 | 0 | 0 | 0 | 0 | 0 | 0 | 0 | 0 | 0 | 0 | 0 | 0 | 0 | 0 | 0 | 0 | 0 | 0 | 0 | 0 | 0 | 0 | 0 | 0 | 0 | 0 | 0 | 0 | 0 | 0 | 0 | 0 | 0 | 0 | 0 | 0 | 0 | 0 | 0 | 0 | 0 | 0 | 0 | 0 | 0 | 0 | 0 | 0 | 0 | 0 | 0 | 0 | 2 | 0 | 1 | 0 | 0 | 0 | 0 | 0 | 0 | 0 | 0 | 2 | 0 | 0 | 0 | 0 | 0 | 0 | 0 | 0.89 | 0 | 0 | 0 | 0 | 0 | 0 | 0 | 0 | 0 | 0 | 0.3 | 0 | 0 | 0 | 0 | 0 | 0 | 0 | 0 | 0 | 0 | 0 | 0 | 0 | 0 | 0 | 0 | 0 | 0 | 0 | 0 | 0 | 0 | 12 | 0 | 0 | 0 | 0 | 0 | 0 | 0 | 0 | 0 | 0 | 0 | 0 | 0 | 0 | 0 | 0 | 0 | 0 | 0 | 0 | 0 | 1 | 0 | 0 | 0 | 0 | 0 | 0 | 0 | 0 | 0 | 0 | 0 | 0 | 0 | 0 | 0 | 0 | 0 | 0 | 0 | 0 | 0 | 0 | 0 | 0 | 0 | 0 | 0 | 0 | 0 | 0 | 0 | 0 | 0 | 0 | 0 | 0 | 0 | 1 | 0 | 0 | 1 | 0 | 0 | 0 | 0 | 0 | 0 | 0 | 0 | 0 | 0 | 0 | 0 | 0 | 0 | 0 | 0 | 0 | 0 | 0 | 0 | 0 | 0 | 0 | 0 | 0 | 0 | 0 | 0 | 0 | 0 | 0 | 0 | 0 | 0 | 0 | 0 | 0 | 0 | 0 | 0 | 0 | 0 | 0 | 0 | 0 | 0 | 0 | 0 | 0 | 0 | 0 | 0 | 0 | 0 | 0 | 0 | 0 | 0 | 0 | 0 | 0 | 0 | 0 | 0 | 0 | 0 | 0 | 0 | 0 | 0 | 0 | 0 | 0 | 0 | 0 | 0 | 0 | 0 | 0 | 0 | 0 | 0 | 0 | 0 | 0 | 0 | 0 | 0 | 0 | 0 | 0 | 0 | 0 | 0 | 0 | 0 | 0 | 0 | 0
开平水口镇联竹村委会+IPVPN专线+新增 | 0 | 0.12 | 0 | 2 | 0 | 24 | 0 | 0 | 0 | 0 | 0 | 0 | 0 | 0 | 0 | 0 | 0 | 0 | 0 | 0 | 0 | 0 | 0 | 0 | 0 | 0 | 0 | 0 | 0 | 0 | 0 | 0 | 0 | 0 | 0 | 0 | 0 | 0 | 0 | 0 | 0 | 0 | 0 | 0 | 0 | 0 | 0 | 0 | 0 | 0 | 0 | 0 | 0 | 0 | 0 | 0 | 0 | 0 | 0 | 0 | 0 | 0 | 0 | 0 | 0 | 0 | 0 | 0 | 0 | 0 | 0 | 0 | 0 | 0 | 0 | 0 | 0 | 0 | 0 | 0 | 0 | 0 | 0 | 0 | 0 | 0 | 0 | 0 | 0 | 0 | 0 | 0 | 0 | 0 | 0 | 1 | 0 | 0 | 0 | 0 | 0 | 0 | 0 | 0 | 0 | 0 | 1 | 0 | 0 | 0 | 0 | 0 | 0 | 0 | 0.32 | 0 | 0 | 0 | 0 | 0 | 0 | 0 | 0 | 0 | 0 | 0 | 0 | 0 | 0 | 0 | 0 | 0 | 0 | 0 | 0 | 0 | 0 | 0 | 0 | 0 | 0 | 0 | 0 | 0 | 0 | 0 | 0 | 0 | 12 | 0 | 0 | 0 | 0 | 0 | 0 | 0 | 0 | 0 | 0 | 0 | 0 | 0 | 0 | 0 | 0 | 0 | 0 | 0 | 0 | 0 | 0 | 1 | 0 | 0 | 0 | 0 | 0 | 0 | 0 | 0 | 0 | 0 | 0 | 0 | 0 | 0 | 0 | 0 | 0 | 0 | 0 | 0 | 0 | 0 | 0 | 0 | 0 | 0 | 0 | 0 | 0 | 0 | 0 | 0 | 0 | 0 | 0 | 0 | 0 | 0 | 1 | 0 | 0 | 0 | 0 | 0 | 0 | 0 | 0 | 0 | 0 | 0 | 0 | 0 | 0 | 0 | 0 | 0 | 0 | 0 | 0 | 0 | 0 | 0 | 0 | 0 | 0 | 0 | 0 | 0 | 0 | 0 | 0 | 0 | 0 | 0 | 0 | 0 | 0 | 0 | 0 | 0 | 0 | 0 | 0 | 0 | 0 | 0 | 0 | 0 | 0 | 0 | 0 | 0 | 0 | 0 | 0 | 0 | 0 | 0 | 0 | 0 | 0 | 0 | 0 | 0 | 0 | 0 | 0 | 0 | 0 | 0 | 0 | 0 | 0 | 0 | 0 | 0 | 0 | 0 | 0 | 0 | 0 | 0 | 0 | 0 | 0 | 0 | 0 | 0 | 0 | 0 | 0 | 0 | 0 | 0 | 0 | 0 | 0 | 0 | 0
开平市丰优农业开发有限公司 | 0.08 | 9.84 | 0 | 12 | 0 | 24 | 0.024 | 0 | 0 | 0 | 0 | 0 | 0 | 0 | 0 | 0.0432 | 0 | 0 | 0 | 0 | 0 | 0 | 0.008 | 0 | 0 | 0 | 0 | 0 | 0 | 0 | 0 | 0 | 0 | 0 | 0 | 0 | 0 | 0 | 1 | 0 | 9 | 0 | 0 | 0 | 0 | 0 | 5 | 0 | 0 | 0 | 0 | 0 | 0 | 7 | 2 | 0 | 0 | 0 | 0 | 0 | 1.01 | 0 | 0 | 0 | 0 | 0 | 0 | 0 | 0 | 0 | 0 | 0 | 0 | 0 | 0.008 | 0 | 0 | 0 | 0 | 0 | 0 | 0 | 0 | 0 | 0 | 0 | 0 | 0 | 0 | 0 | 0 | 0 | 0 | 0 | 0 | 0 | 0 | 0 | 0 | 0 | 0 | 0 | 0 | 0 | 0 | 0 | 1 | 0 | 0 | 0 | 0 | 0 | 0 | 0 | 0.3 | 0 | 0 | 0 | 0 | 0 | 0 | 0 | 0 | 0 | 0 | 0 | 0 | 0 | 0 | 0 | 0 | 0 | 0 | 0 | 0 | 0 | 0 | 0 | 0 | 0 | 0 | 0 | 0 | 0 | 0 | 0 | 0 | 0 | 36 | 0 | 0 | 0 | 0 | 0 | 0 | 0 | 0 | 0 | 0 | 0 | 0 | 0 | 0 | 0 | 0 | 0 | 0 | 0 | 0 | 0 | 0 | 1 | 0 | 0 | 0 | 0 | 0 | 0 | 0 | 0 | 0 | 0 | 0 | 0 | 0 | 0 | 0 | 0 | 0 | 0 | 0 | 0 | 0 | 0 | 0 | 0 | 0 | 0 | 0 | 0 | 0 | 0 | 0 | 0 | 0 | 0 | 0 | 0 | 1 | 0 | 0 | 0 | 0 | 0 | 0 | 0 | 0 | 0 | 0 | 0 | 0 | 0 | 0 | 0 | 0 | 0 | 0 | 0 | 0 | 0 | 0 | 0 | 0 | 0 | 0 | 0 | 0 | 0 | 0 | 0 | 0 | 1 | 0 | 0 | 0 | 0 | 0 | 0 | 0 | 0 | 0 | 0 | 0 | 0 | 0 | 0 | 0 | 0 | 0 | 0 | 0 | 0 | 0 | 0 | 0 | 0 | 0 | 0 | 0 | 0 | 0 | 0 | 0 | 0 | 0 | 0 | 0 | 0 | 0 | 0 | 0 | 0 | 0 | 0 | 0 | 0 | 0 | 0 | 0 | 0 | 0 | 0 | 0 | 0 | 0 | 0 | 0 | 0 | 0 | 0 | 0 | 0 | 0 | 0 | 0 | 0 | 0 | 0 | 0 | 0 | 0
恩平三力胶粘制品有限公司+互联网专线+新增 | 0.33 | 3.48 | 4.06 | 6 | 0 | 60 | 0.099 | 0 | 0 | 0 | 0 | 0 | 0 | 0 | 0 | 0.1782 | 0 | 0 | 0 | 0 | 0 | 0 | 0.033 | 0 | 0 | 0 | 0 | 0 | 0 | 0 | 0 | 0 | 0 | 0 | 0 | 0 | 0 | 0 | 0 | 0 | 3 | 0 | 0 | 0 | 0 | 0 | 3 | 0 | 0 | 0 | 0 | 0 | 0 | 1 | 0 | 0 | 0 | 0 | 0 | 0 | 0.068 | 0 | 0 | 0 | 0 | 0 | 0 | 0 | 0 | 0 | 0 | 0 | 0 | 2 | 0.033 | 0 | 0 | 0 | 0 | 0.089 | 0 | 0 | 0 | 0 | 0 | 0.44 | 0 | 0 | 0 | 0 | 0 | 0 | 0 | 0 | 0 | 1 | 0 | 0 | 0 | 0 | 0 | 0 | 0 | 0 | 1 | 0 | 0 | 0 | 1 | 0 | 0 | 2.8 | 0 | 0 | 0.3 | 0 | 0 | 0 | 0 | 0 | 0 | 0 | 0 | 0 | 0 | 0 | 0 | 0 | 0 | 0 | 0 | 0 | 0 | 0 | 0 | 0 | 0 | 0 | 0 | 0 | 0 | 0 | 0 | 0 | 0 | 0 | 0 | 0 | 108 | 0 | 0 | 0 | 0 | 0 | 0 | 0 | 0 | 0 | 0 | 0 | 0 | 0 | 1 | 0 | 0 | 0 | 0 | 0 | 0 | 0 | 1 | 0 | 0 | 0 | 0 | 0 | 0 | 0 | 0 | 0 | 0 | 0 | 0 | 0 | 0 | 0 | 0 | 0 | 0 | 0 | 0 | 0 | 0 | 0 | 0 | 0 | 0 | 0 | 0 | 0 | 0 | 0 | 0 | 0 | 0 | 0 | 0 | 0 | 1 | 0 | 1 | 4 | 0 | 0 | 0 | 0 | 0 | 0 | 0 | 0 | 0 | 0 | 0 | 0 | 1 | 0 | 0 | 0 | 0 | 0 | 0 | 0 | 0 | 0 | 0 | 0 | 0 | 0 | 0 | 0 | 0 | 0 | 0 | 0 | 0 | 0 | 0 | 0 | 0 | 0 | 0 | 0 | 0 | 0 | 0 | 0 | 0 | 0 | 0 | 0 | 0 | 0 | 0 | 0 | 0 | 0 | 0 | 0 | 0 | 0 | 0 | 0 | 0 | 0 | 0 | 0 | 0 | 0 | 0 | 0 | 0 | 0 | 0 | 0 | 0 | 0 | 0 | 0 | 0 | 0 | 0 | 0 | 0 | 0 | 0 | 0 | 0 | 0 | 0 | 0 | 0 | 0 | 0 | 0 | 0 | 0 | 0 | 0 | 0 | 0 | 0
恩平市公安消防大队集团专线搬迁 | 0 | 1.05 | 0 | 2 | 0 | 48 | 0 | 0 | 0 | 0 | 0 | 0 | 0 | 0 | 0 | 0 | 0 | 0 | 0 | 0 | 0 | 0 | 0 | 0 | 0 | 0 | 0 | 0 | 0 | 0 | 0 | 0 | 0 | 0 | 0 | 0 | 0 | 0 | 0 | 0 | 0 | 0 | 0 | 0 | 0 | 0 | 0 | 0 | 0 | 0 | 0 | 0 | 0 | 0 | 0 | 0 | 0 | 0 | 0 | 0 | 0 | 0 | 0 | 0 | 0 | 0 | 0 | 0 | 0 | 0 | 0 | 0 | 0 | 0 | 0 | 0 | 0 | 0 | 0 | 0 | 0 | 0 | 0 | 0 | 0 | 0 | 0 | 0 | 0 | 0 | 0 | 0 | 0 | 0 | 0 | 0 | 0 | 0 | 0 | 0 | 0 | 0 | 0 | 0 | 0 | 0 | 0 | 0 | 0 | 0 | 0 | 0 | 0 | 0 | 1.55 | 0 | 0 | 0 | 0 | 0 | 0 | 0 | 0 | 0 | 0 | 0 | 0 | 0 | 0 | 0 | 0.75 | 0 | 0 | 0 | 0 | 0 | 0 | 0 | 0 | 0 | 0 | 0 | 0 | 0 | 0 | 0 | 0 | 0 | 12 | 0 | 0 | 0 | 2 | 0 | 0 | 0 | 0 | 0 | 0 | 0 | 0 | 0 | 0 | 0 | 0 | 0 | 0 | 0 | 0 | 0 | 0 | 2 | 0 | 0 | 0 | 0 | 0 | 0 | 0 | 0 | 0 | 0 | 0 | 0 | 0 | 0 | 0 | 0 | 0 | 0 | 0 | 0 | 0 | 0 | 0 | 0 | 0 | 1 | 0 | 0 | 0 | 0 | 0 | 0 | 0 | 0 | 0 | 0 | 0 | 0 | 2 | 0 | 0 | 0 | 0 | 0 | 0 | 0 | 0 | 0 | 0 | 0 | 0 | 0 | 0 | 0 | 0 | 0 | 0 | 0 | 0 | 0 | 0 | 0 | 0 | 0 | 0 | 0 | 0 | 0 | 0 | 0 | 0 | 0 | 0 | 0 | 0 | 0 | 0 | 0 | 0 | 0 | 0 | 0 | 0 | 0 | 0 | 0 | 0 | 0 | 0 | 0 | 0 | 0 | 0 | 0 | 0 | 0 | 0 | 0 | 0 | 0 | 0 | 0 | 0 | 0 | 0 | 0 | 0 | 0 | 0 | 0 | 0 | 0 | 0 | 0 | 0 | 0 | 0 | 0 | 0 | 0 | 0 | 0 | 0 | 0 | 0 | 0 | 0 | 0 | 0 | 0 | 0 | 0 | 0 | 0 | 0 | 0 | 0 | 0 | 0
开平市翡翠网吧 | 0 | 0.23 | 0 | 2 | 0 | 12 | 0 | 0 | 0 | 0 | 0 | 0 | 0 | 0 | 0 | 0 | 0 | 0 | 0 | 0 | 0 | 0 | 0 | 0 | 0 | 0 | 0 | 0 | 0 | 0 | 0 | 0 | 0 | 0 | 0 | 0 | 0 | 0 | 0 | 0 | 0 | 0 | 0 | 0 | 0 | 0 | 0 | 0 | 0 | 0 | 0 | 0 | 0 | 0 | 0 | 0 | 0 | 0 | 0 | 0 | 0 | 0 | 0 | 0 | 0 | 0 | 0 | 0 | 0 | 0 | 0 | 0 | 0 | 0 | 0 | 0 | 0 | 0 | 0 | 0 | 0 | 0 | 0 | 0 | 0 | 0 | 0 | 0 | 0 | 0 | 0 | 0 | 0 | 0 | 0 | 0 | 0 | 0 | 0 | 0 | 0 | 0 | 0 | 0 | 0 | 0 | 0 | 0 | 0 | 0 | 0 | 0 | 0 | 0 | 0.38 | 0 | 0 | 0 | 0 | 0 | 0 | 0 | 0 | 0 | 0 | 0 | 0 | 0 | 0 | 0 | 0 | 0 | 0 | 0 | 0 | 0 | 0 | 0 | 0 | 0 | 0 | 0 | 0 | 0 | 0 | 0 | 0 | 0 | 12 | 0 | 0 | 0 | 0 | 0 | 0 | 0 | 0 | 0 | 0 | 0 | 0 | 0 | 0 | 0 | 0 | 0 | 0 | 0 | 0 | 0 | 1 | 0 | 0 | 0 | 0 | 0 | 0 | 0 | 0 | 0 | 0 | 0 | 0 | 0 | 0 | 0 | 0 | 0 | 0 | 0 | 0 | 0 | 0 | 0 | 0 | 0 | 0 | 0 | 0 | 0 | 0 | 0 | 0 | 0 | 0 | 0 | 0 | 0 | 1 | 0 | 0 | 0 | 0 | 0 | 0 | 0 | 0 | 0 | 0 | 0 | 0 | 0 | 0 | 0 | 0 | 0 | 0 | 0 | 0 | 0 | 0 | 0 | 0 | 0 | 0 | 0 | 0 | 0 | 0 | 0 | 0 | 0 | 0 | 0 | 0 | 0 | 0 | 0 | 0 | 0 | 0 | 0 | 0 | 0 | 0 | 0 | 0 | 0 | 0 | 0 | 0 | 0 | 0 | 0 | 0 | 0 | 0 | 0 | 0 | 0 | 0 | 0 | 0 | 0 | 0 | 0 | 0 | 0 | 0 | 0 | 0 | 0 | 0 | 0 | 0 | 0 | 0 | 0 | 0 | 0 | 0 | 0 | 0 | 0 | 0 | 0 | 0 | 0 | 0 | 0 | 0 | 0 | 0 | 0 | 0 | 0 | 0 | 0 | 0 | 0 | 0
开平市莱尚网咖网吧 | 0 | 1.98 | 0 | 2 | 0 | 24 | 0 | 0 | 0 | 0 | 0 | 0 | 0 | 0 | 0 | 0 | 0 | 0 | 0 | 0 | 0 | 0 | 0 | 0 | 0 | 0 | 0 | 0 | 0 | 0 | 0 | 0 | 0 | 0 | 0 | 0 | 0 | 0 | 0 | 0 | 0 | 0 | 0 | 0 | 0 | 0 | 0 | 0 | 0 | 0 | 0 | 0 | 0 | 0 | 0 | 0 | 0 | 0 | 0 | 0 | 0 | 0 | 0 | 0 | 0 | 0 | 0 | 0 | 0 | 0 | 0 | 0 | 0 | 0 | 0 | 0 | 0 | 0 | 0 | 0 | 0 | 0 | 0 | 0 | 0 | 0 | 0 | 0 | 0 | 0 | 0 | 0 | 0 | 0 | 0 | 0 | 0 | 0 | 0 | 0 | 0 | 0 | 0 | 0 | 0 | 0 | 0 | 0 | 1 | 0 | 0 | 0 | 1.7 | 0 | 0.61 | 0 | 0 | 0 | 0 | 0 | 0 | 0 | 0 | 0 | 0 | 0 | 0 | 0 | 0 | 0 | 0 | 0 | 0 | 0 | 0 | 0 | 0 | 0 | 0 | 0 | 0 | 0 | 0 | 0 | 0 | 0 | 0 | 0 | 24 | 0 | 0 | 0 | 0 | 0 | 0 | 0 | 0 | 0 | 0 | 0 | 1 | 0 | 0 | 0 | 0 | 0 | 0 | 0 | 0 | 0 | 0 | 0 | 0 | 0 | 0 | 0 | 0 | 0 | 0 | 0 | 0 | 0 | 0 | 0 | 0 | 0 | 0 | 0 | 0 | 0 | 0 | 0 | 0 | 0 | 0 | 0 | 0 | 0 | 0 | 0 | 0 | 0 | 0 | 0 | 0 | 0 | 0 | 0 | 0 | 0 | 0 | 2 | 0 | 0 | 0 | 0 | 0 | 0 | 0 | 0 | 0 | 0 | 0 | 0 | 1 | 0 | 0 | 0 | 0 | 0 | 0 | 0 | 0 | 0 | 0 | 0 | 0 | 0 | 0 | 0 | 0 | 0 | 0 | 0 | 0 | 0 | 0 | 0 | 0 | 0 | 0 | 0 | 0 | 0 | 0 | 0 | 0 | 0 | 0 | 0 | 0 | 0 | 0 | 0 | 0 | 0 | 0 | 0 | 0 | 0 | 0 | 0 | 0 | 0 | 0 | 0 | 0 | 0 | 0 | 0 | 0 | 0 | 0 | 0 | 0 | 0 | 0 | 0 | 0 | 0 | 0 | 0 | 0 | 0 | 0 | 0 | 0 | 0 | 0 | 0 | 0 | 0 | 0 | 0 | 0 | 0 | 0 | 0 | 0 | 0 | 0
广发证券股份有限公司江门恩平证券营业部 | 0 | 0.7 | 0 | 2 | 0 | 12 | 0 | 0 | 0 | 0 | 0 | 0 | 0 | 0 | 0 | 0 | 0 | 0 | 0 | 0 | 0 | 0 | 0 | 0 | 0 | 0 | 0 | 0 | 0 | 0 | 0 | 0 | 0 | 0 | 0 | 0 | 0 | 0 | 0 | 0 | 0 | 0 | 0 | 0 | 0 | 0 | 0 | 0 | 0 | 0 | 0 | 0 | 0 | 0 | 0 | 0 | 0 | 0 | 0 | 0 | 0 | 0 | 0 | 0 | 0 | 0 | 0 | 0 | 0 | 0 | 0 | 0 | 0 | 0 | 0 | 0 | 0 | 0 | 0 | 0 | 0 | 0 | 0 | 0 | 0 | 0 | 0 | 0 | 0 | 0 | 0 | 0 | 0 | 0 | 0 | 1 | 0 | 0 | 0 | 0 | 0 | 0 | 0 | 0 | 0 | 0 | 0 | 0 | 0 | 0 | 0 | 0 | 0 | 0 | 1 | 0 | 0 | 0 | 0 | 0 | 0 | 0 | 0 | 0 | 0 | 0 | 0 | 0 | 0 | 0 | 0.13 | 0 | 0 | 0 | 0 | 0 | 0 | 0 | 0 | 0 | 0 | 0 | 0 | 0 | 0 | 0 | 0 | 0 | 12 | 0 | 0 | 0 | 0 | 0 | 0 | 0 | 0 | 0 | 0 | 0 | 0 | 0 | 0 | 0 | 0 | 0 | 0 | 0 | 0 | 0 | 1 | 0 | 0 | 0 | 0 | 0 | 0 | 0 | 0 | 0 | 0 | 0 | 0 | 0 | 0 | 0 | 0 | 0 | 0 | 0 | 0 | 0 | 0 | 0 | 0 | 0 | 0 | 0 | 0 | 0 | 0 | 0 | 0 | 0 | 0 | 0 | 0 | 0 | 0 | 0 | 0 | 2 | 0 | 0 | 0 | 0 | 0 | 0 | 0 | 0 | 0 | 0 | 0 | 0 | 0 | 0 | 0 | 0 | 0 | 0 | 0 | 0 | 0 | 0 | 0 | 0 | 0 | 0 | 0 | 0 | 0 | 0 | 0 | 0 | 0 | 0 | 0 | 0 | 0 | 0 | 0 | 0 | 0 | 0 | 0 | 0 | 0 | 0 | 0 | 0 | 0 | 0 | 0 | 0 | 0 | 0 | 0 | 0 | 0 | 0 | 0 | 0 | 0 | 0 | 0 | 0 | 0 | 0 | 0 | 0 | 0 | 0 | 0 | 0 | 0 | 0 | 0 | 0 | 0 | 0 | 0 | 0 | 0 | 0 | 0 | 0 | 0 | 0 | 0 | 0 | 0 | 0 | 0 | 0 | 0 | 0 | 0 | 0 | 0 | 0 | 0
开平市公安局潭江派出所（巡警大对） | 0 | 0.59 | 0 | 2 | 0 | 12 | 0 | 0 | 0 | 0 | 0 | 0 | 0 | 0 | 0 | 0 | 0 | 0 | 0 | 0 | 0 | 0 | 0 | 0 | 0 | 0 | 0 | 0 | 0 | 0 | 0 | 0 | 0 | 0 | 0 | 0 | 0 | 0 | 0 | 0 | 0 | 0 | 0 | 0 | 0 | 0 | 0 | 0 | 0 | 0 | 0 | 0 | 0 | 0 | 0 | 0 | 0 | 0 | 0 | 0 | 0 | 0 | 0 | 0 | 0 | 0 | 0 | 0 | 0 | 0 | 0 | 0 | 0 | 0 | 0 | 0 | 0 | 0 | 0 | 0 | 0 | 0 | 0 | 0 | 0 | 0 | 0 | 0 | 0 | 0 | 0 | 0 | 0 | 0 | 0 | 0 | 0 | 0 | 0 | 0 | 0 | 0 | 0 | 0 | 0 | 0 | 0 | 0 | 0 | 0 | 0 | 0 | 0.71 | 0 | 0.18 | 0 | 0 | 0 | 0 | 0 | 0 | 0 | 0 | 0 | 0 | 0 | 0 | 0 | 0 | 0 | 0 | 0 | 0 | 0 | 0 | 0 | 0 | 0 | 0 | 0 | 0 | 0 | 0 | 0 | 0 | 0 | 0 | 0 | 12 | 0 | 0 | 0 | 0 | 0 | 0 | 0 | 0 | 0 | 0 | 0 | 0 | 0 | 0 | 0 | 0 | 0 | 0 | 0 | 0 | 0 | 1 | 0 | 0 | 0 | 0 | 0 | 0 | 0 | 0 | 0 | 0 | 0 | 0 | 0 | 0 | 0 | 0 | 0 | 0 | 0 | 0 | 0 | 0 | 0 | 0 | 0 | 0 | 0 | 0 | 0 | 0 | 0 | 0 | 0 | 0 | 0 | 0 | 0 | 1 | 0 | 0 | 0 | 0 | 0 | 0 | 0 | 0 | 0 | 0 | 0 | 0 | 0 | 0 | 0 | 0 | 0 | 0 | 0 | 0 | 0 | 0 | 0 | 0 | 0 | 0 | 0 | 0 | 0 | 0 | 0 | 0 | 0 | 0 | 0 | 0 | 0 | 0 | 0 | 0 | 0 | 0 | 0 | 0 | 0 | 0 | 0 | 0 | 0 | 0 | 0 | 0 | 0 | 0 | 0 | 0 | 0 | 0 | 0 | 0 | 0 | 0 | 0 | 0 | 0 | 0 | 0 | 0 | 0 | 0 | 0 | 0 | 0 | 0 | 0 | 0 | 0 | 0 | 0 | 0 | 0 | 0 | 0 | 0 | 0 | 0 | 0 | 0 | 0 | 0 | 0 | 0 | 0 | 0 | 0 | 0 | 0 | 0 | 0 | 0 | 0 | 0
开平市水口镇东桥电镀有限公司 | 0 | 0 | 0 | 0 | 0 | 0 | 0 | 0 | 0 | 0 | 0 | 0 | 0 | 0 | 0 | 0 | 0 | 0 | 0 | 0 | 0 | 0 | 0 | 0 | 0 | 0 | 0 | 0 | 0 | 0 | 0 | 0 | 0 | 0 | 0 | 0 | 0 | 0 | 0 | 0 | 0 | 0 | 0 | 0 | 0 | 0 | 0 | 0 | 0 | 0 | 0 | 0 | 0 | 0 | 0 | 0 | 0 | 0 | 0 | 0 | 0 | 0 | 0 | 0 | 0 | 0 | 0 | 0 | 0 | 0 | 0 | 0 | 0 | 0 | 0 | 0 | 0 | 0 | 0 | 0 | 0 | 0 | 0 | 0 | 0 | 0 | 0 | 0 | 0 | 0 | 0 | 0 | 0 | 0 | 0 | 0 | 0 | 0 | 0 | 0 | 0 | 0 | 0 | 0 | 0 | 0 | 0 | 0 | 0 | 0 | 0 | 0 | 0 | 0 | 0 | 0 | 0 | 0 | 0 | 0 | 0 | 0 | 0 | 0 | 0 | 0 | 0 | 0 | 0 | 0 | 0 | 0 | 0 | 0 | 0 | 0 | 0 | 0 | 0 | 0 | 0 | 0 | 0 | 0 | 0 | 0 | 0 | 0 | 0 | 0 | 0 | 0 | 0 | 0 | 0 | 0 | 0 | 0 | 0 | 0 | 0 | 0 | 0 | 0 | 0 | 0 | 0 | 0 | 0 | 0 | 0 | 0 | 0 | 0 | 0 | 0 | 0 | 0 | 0 | 0 | 0 | 0 | 0 | 0 | 0 | 0 | 0 | 0 | 0 | 0 | 0 | 0 | 0 | 0 | 0 | 0 | 0 | 0 | 0 | 0 | 0 | 0 | 0 | 0 | 0 | 0 | 0 | 0 | 0 | 0 | 0 | 0 | 0 | 0 | 0 | 0 | 0 | 0 | 0 | 0 | 0 | 0 | 0 | 0 | 0 | 0 | 0 | 0 | 0 | 0 | 0 | 0 | 0 | 0 | 0 | 0 | 0 | 0 | 0 | 0 | 0 | 0 | 0 | 0 | 0 | 0 | 0 | 0 | 0 | 0 | 0 | 0 | 0 | 0 | 0 | 0 | 0 | 0 | 0 | 0 | 0 | 0 | 0 | 0 | 0 | 0 | 0 | 0 | 0 | 0 | 0 | 0 | 0 | 0 | 0 | 0 | 0 | 0 | 0 | 0 | 0 | 0 | 0 | 0 | 0 | 0 | 0 | 0 | 0 | 0 | 0 | 0 | 0 | 0 | 0 | 0 | 0 | 0 | 0 | 0 | 0 | 0 | 0 | 0 | 0 | 0 | 0 | 0 | 0 | 0 | 0
江门市合山水利工程管理处（互联网专线+电路租用） | 0 | 0 | 0 | 0 | 0 | 0 | 0 | 0 | 0 | 0 | 0 | 0 | 0 | 0 | 0 | 0 | 0 | 0 | 0 | 0 | 0 | 0 | 0 | 0 | 0 | 0 | 0 | 0 | 0 | 0 | 0 | 0 | 0 | 0 | 0 | 0 | 0 | 0 | 0 | 0 | 0 | 0 | 0 | 0 | 0 | 0 | 0 | 0 | 0 | 0 | 0 | 0 | 0 | 0 | 0 | 0 | 0 | 0 | 0 | 0 | 0 | 0 | 0 | 0 | 0 | 0 | 0 | 0 | 0 | 0 | 0 | 0 | 0 | 0 | 0 | 0 | 0 | 0 | 0 | 0 | 0 | 0 | 0 | 0 | 0 | 0 | 0 | 0 | 0 | 0 | 0 | 0 | 0 | 0 | 0 | 0 | 0 | 0 | 0 | 0 | 0 | 0 | 0 | 0 | 0 | 0 | 0 | 0 | 0 | 0 | 0 | 0 | 0 | 0 | 0 | 0 | 0 | 0 | 0 | 0 | 0 | 0 | 0 | 0 | 0 | 0 | 0 | 0 | 0 | 0 | 0 | 0 | 0 | 0 | 0 | 0 | 0 | 0 | 0 | 0 | 0 | 0 | 0 | 0 | 0 | 0 | 0 | 0 | 0 | 0 | 0 | 0 | 0 | 0 | 0 | 0 | 0 | 0 | 0 | 0 | 0 | 0 | 0 | 0 | 0 | 0 | 0 | 0 | 0 | 0 | 0 | 0 | 0 | 0 | 0 | 0 | 0 | 0 | 0 | 0 | 0 | 0 | 0 | 0 | 0 | 0 | 0 | 0 | 0 | 0 | 0 | 0 | 0 | 0 | 0 | 0 | 0 | 0 | 0 | 0 | 0 | 0 | 0 | 0 | 0 | 0 | 0 | 0 | 0 | 0 | 0 | 0 | 0 | 0 | 0 | 0 | 0 | 0 | 0 | 0 | 0 | 0 | 0 | 0 | 0 | 0 | 0 | 0 | 0 | 0 | 0 | 0 | 0 | 0 | 0 | 0 | 0 | 0 | 0 | 0 | 0 | 0 | 0 | 0 | 0 | 0 | 0 | 0 | 0 | 0 | 0 | 0 | 0 | 0 | 0 | 0 | 0 | 0 | 0 | 0 | 0 | 0 | 0 | 0 | 0 | 0 | 0 | 0 | 0 | 0 | 0 | 0 | 0 | 0 | 0 | 0 | 0 | 0 | 0 | 0 | 0 | 0 | 0 | 0 | 0 | 0 | 0 | 0 | 0 | 0 | 0 | 0 | 0 | 0 | 0 | 0 | 0 | 0 | 0 | 0 | 0 | 0 | 0 | 0 | 0 | 0 | 0 | 0 | 0 | 0 | 0
开平市广侨汽车销售服务有限公司（恩平店）（统一Centrex+互联网专线） | 0 | 0 | 0 | 0 | 0 | 0 | 0 | 0 | 0 | 0 | 0 | 0 | 0 | 0 | 0 | 0 | 0 | 0 | 0 | 0 | 0 | 0 | 0 | 0 | 0 | 0 | 0 | 0 | 0 | 0 | 0 | 0 | 0 | 0 | 0 | 0 | 0 | 0 | 0 | 0 | 0 | 0 | 0 | 0 | 0 | 0 | 0 | 0 | 0 | 0 | 0 | 0 | 0 | 0 | 0 | 0 | 0 | 0 | 0 | 0 | 0 | 0 | 0 | 0 | 0 | 0 | 0 | 0 | 0 | 0 | 0 | 0 | 0 | 0 | 0 | 0 | 0 | 0 | 0 | 0 | 0 | 0 | 0 | 0 | 0 | 0 | 0 | 0 | 0 | 0 | 0 | 0 | 0 | 0 | 0 | 0 | 0 | 0 | 0 | 0 | 0 | 0 | 0 | 0 | 0 | 0 | 0 | 0 | 0 | 0 | 0 | 0 | 0 | 0 | 0 | 0 | 0 | 0 | 0 | 0 | 0 | 0 | 0 | 0 | 0 | 0 | 0 | 0 | 0 | 0 | 0 | 0 | 0 | 0 | 0 | 0 | 0 | 0 | 0 | 0 | 0 | 0 | 0 | 0 | 0 | 0 | 0 | 0 | 0 | 0 | 0 | 0 | 0 | 0 | 0 | 0 | 0 | 0 | 0 | 0 | 0 | 0 | 0 | 0 | 0 | 0 | 0 | 0 | 0 | 0 | 0 | 0 | 0 | 0 | 0 | 0 | 0 | 0 | 0 | 0 | 0 | 0 | 0 | 0 | 0 | 0 | 0 | 0 | 0 | 0 | 0 | 0 | 0 | 0 | 0 | 0 | 0 | 0 | 0 | 0 | 0 | 0 | 0 | 0 | 0 | 0 | 0 | 0 | 0 | 0 | 0 | 0 | 0 | 0 | 0 | 0 | 0 | 0 | 0 | 0 | 0 | 0 | 0 | 0 | 0 | 0 | 0 | 0 | 0 | 0 | 0 | 0 | 0 | 0 | 0 | 0 | 0 | 0 | 0 | 0 | 0 | 0 | 0 | 0 | 0 | 0 | 0 | 0 | 0 | 0 | 0 | 0 | 0 | 0 | 0 | 0 | 0 | 0 | 0 | 0 | 0 | 0 | 0 | 0 | 0 | 0 | 0 | 0 | 0 | 0 | 0 | 0 | 0 | 0 | 0 | 0 | 0 | 0 | 0 | 0 | 0 | 0 | 0 | 0 | 0 | 0 | 0 | 0 | 0 | 0 | 0 | 0 | 0 | 0 | 0 | 0 | 0 | 0 | 0 | 0 | 0 | 0 | 0 | 0 | 0 | 0 | 0 | 0 | 0 | 0 | 0
开平市公安局长沙派出所 | 0 | 0.18 | 0.9 | 2 | 0 | 12 | 0 | 0 | 0 | 0 | 0 | 0 | 0 | 0 | 0 | 0 | 0 | 0 | 0 | 0 | 0 | 0 | 0 | 0 | 0 | 0 | 0 | 0 | 0 | 0 | 0 | 0 | 0 | 0 | 0 | 0 | 0 | 0 | 0 | 0 | 0 | 0 | 0 | 0 | 0 | 0 | 0 | 0 | 0 | 0 | 0 | 0 | 0 | 0 | 0 | 0 | 0 | 0 | 0 | 0 | 0 | 0 | 0 | 0 | 0 | 0 | 0 | 0 | 0 | 0 | 0 | 0 | 0 | 1 | 0 | 0 | 0 | 0 | 0 | 0 | 0 | 0 | 0 | 0.105 | 0 | 0 | 0 | 0 | 0 | 0 | 0 | 0 | 0 | 0 | 0 | 0 | 0 | 0 | 0 | 0 | 0 | 0 | 0 | 0 | 0 | 0 | 0 | 0 | 1 | 0 | 0 | 0 | 0 | 0 | 0.03 | 0 | 0 | 0 | 0 | 0 | 0 | 0 | 0 | 0 | 0 | 0.18 | 0 | 0 | 0 | 0 | 0 | 0 | 0 | 0 | 0 | 0 | 0 | 0 | 0 | 0 | 0 | 0 | 0 | 0 | 0 | 0 | 0 | 0 | 12 | 0 | 0 | 0 | 0 | 0 | 0 | 0 | 0 | 0 | 0 | 0 | 0 | 0 | 0 | 0 | 0 | 0 | 0 | 0 | 0 | 0 | 1 | 0 | 0 | 0 | 0 | 0 | 0 | 0 | 0 | 0 | 0 | 0 | 0 | 0 | 0 | 0 | 0 | 0 | 0 | 0 | 0 | 0 | 0 | 0 | 0 | 0 | 0 | 0 | 0 | 0 | 0 | 0 | 0 | 0 | 0 | 0 | 0 | 0 | 0 | 0 | 0 | 0 | 0 | 0 | 0 | 0 | 0 | 0 | 0 | 0 | 0 | 0 | 0 | 0 | 0 | 0 | 0 | 0 | 0 | 0 | 0 | 0 | 0 | 0 | 0 | 0 | 0 | 0 | 0 | 0 | 0 | 1 | 0 | 0 | 0 | 0 | 0 | 0 | 0 | 0 | 0 | 0 | 0 | 0 | 0 | 0 | 0 | 0 | 0 | 0 | 0 | 0 | 0 | 0 | 0 | 0 | 0 | 0 | 0 | 0 | 0 | 0 | 0 | 0 | 0 | 0 | 0 | 0 | 0 | 0 | 0 | 0 | 0 | 0 | 0 | 0 | 0 | 0 | 0 | 0 | 0 | 0 | 0 | 0 | 0 | 0 | 0 | 0 | 0 | 0 | 0 | 0 | 0 | 0 | 0 | 0 | 0 | 0 | 0 | 0 | 0
开平+粤顺牧业有限公司+新增 | 0 | 0 | 0 | 0 | 0 | 0 | 0 | 0 | 0 | 0 | 0 | 0 | 0 | 0 | 0 | 0 | 0 | 0 | 0 | 0 | 0 | 0 | 0 | 0 | 0 | 0 | 0 | 0 | 0 | 0 | 0 | 0 | 0 | 0 | 0 | 0 | 0 | 0 | 0 | 0 | 0 | 0 | 0 | 0 | 0 | 0 | 0 | 0 | 0 | 0 | 0 | 0 | 0 | 0 | 0 | 0 | 0 | 0 | 0 | 0 | 0 | 0 | 0 | 0 | 0 | 0 | 0 | 0 | 0 | 0 | 0 | 0 | 0 | 0 | 0 | 0 | 0 | 0 | 0 | 0 | 0 | 0 | 0 | 0 | 0 | 0 | 0 | 0 | 0 | 0 | 0 | 0 | 0 | 0 | 0 | 0 | 0 | 0 | 0 | 0 | 0 | 0 | 0 | 0 | 0 | 0 | 0 | 0 | 0 | 0 | 0 | 0 | 0 | 0 | 0 | 0 | 0 | 0 | 0 | 0 | 0 | 0 | 0 | 0 | 0 | 0 | 0 | 0 | 0 | 0 | 0 | 0 | 0 | 0 | 0 | 0 | 0 | 0 | 0 | 0 | 0 | 0 | 0 | 0 | 0 | 0 | 0 | 0 | 0 | 0 | 0 | 0 | 0 | 0 | 0 | 0 | 0 | 0 | 0 | 0 | 0 | 0 | 0 | 0 | 0 | 0 | 0 | 0 | 0 | 0 | 0 | 0 | 0 | 0 | 0 | 0 | 0 | 0 | 0 | 0 | 0 | 0 | 0 | 0 | 0 | 0 | 0 | 0 | 0 | 0 | 0 | 0 | 0 | 0 | 0 | 0 | 0 | 0 | 0 | 0 | 0 | 0 | 0 | 0 | 0 | 0 | 0 | 0 | 0 | 0 | 0 | 0 | 0 | 0 | 0 | 0 | 0 | 0 | 0 | 0 | 0 | 0 | 0 | 0 | 0 | 0 | 0 | 0 | 0 | 0 | 0 | 0 | 0 | 0 | 0 | 0 | 0 | 0 | 0 | 0 | 0 | 0 | 0 | 0 | 0 | 0 | 0 | 0 | 0 | 0 | 0 | 0 | 0 | 0 | 0 | 0 | 0 | 0 | 0 | 0 | 0 | 0 | 0 | 0 | 0 | 0 | 0 | 0 | 0 | 0 | 0 | 0 | 0 | 0 | 0 | 0 | 0 | 0 | 0 | 0 | 0 | 0 | 0 | 0 | 0 | 0 | 0 | 0 | 0 | 0 | 0 | 0 | 0 | 0 | 0 | 0 | 0 | 0 | 0 | 0 | 0 | 0 | 0 | 0 | 0 | 0 | 0 | 0 | 0 | 0 | 0
开平+开平市应急管理局+新增 | 0 | 1.41 | 0 | 2 | 0 | 12 | 0 | 0 | 0 | 0 | 0 | 0 | 0 | 0 | 0 | 0 | 0 | 0 | 0 | 0 | 0 | 0 | 0 | 0 | 0 | 0 | 0 | 0 | 0 | 0 | 0 | 0 | 0 | 0 | 0 | 0 | 0 | 0 | 0 | 0 | 0 | 0 | 0 | 0 | 0 | 0 | 0 | 0 | 0 | 0 | 0 | 0 | 0 | 0 | 0 | 0 | 0 | 0 | 0 | 0 | 0 | 0 | 0 | 0 | 0 | 0 | 0 | 0 | 0 | 0 | 0 | 0 | 0 | 0 | 0 | 0 | 0 | 0 | 0 | 0 | 0 | 0 | 0 | 0 | 0 | 0 | 0 | 0 | 0 | 0 | 0 | 0 | 0 | 0 | 0 | 1 | 0 | 0 | 0 | 0 | 0 | 0 | 0 | 0 | 0 | 0 | 1 | 0 | 1 | 0 | 0 | 0 | 0.55 | 0 | 1.04 | 0 | 0 | 0 | 0 | 0 | 0 | 0 | 0 | 0 | 0 | 0 | 0 | 0 | 0 | 0 | 0 | 0 | 0 | 0 | 0 | 0 | 0 | 0 | 0 | 0 | 0 | 0 | 0 | 0 | 0 | 0 | 0 | 0 | 12 | 0 | 0 | 0 | 0 | 0 | 0 | 0 | 0 | 0 | 0 | 0 | 0 | 0 | 0 | 0 | 0 | 0 | 0 | 0 | 0 | 0 | 1 | 0 | 0 | 0 | 0 | 0 | 0 | 0 | 0 | 0 | 0 | 0 | 0 | 0 | 0 | 0 | 0 | 0 | 0 | 0 | 0 | 0 | 0 | 0 | 0 | 0 | 0 | 0 | 0 | 0 | 0 | 0 | 0 | 0 | 0 | 0 | 0 | 0 | 1 | 0 | 0 | 1 | 0 | 0 | 0 | 0 | 0 | 0 | 0 | 0 | 0 | 0 | 0 | 0 | 0 | 0 | 0 | 0 | 0 | 0 | 0 | 0 | 0 | 0 | 0 | 0 | 0 | 0 | 0 | 0 | 0 | 0 | 0 | 0 | 0 | 0 | 0 | 0 | 0 | 0 | 0 | 0 | 0 | 0 | 0 | 0 | 0 | 0 | 0 | 0 | 0 | 0 | 0 | 0 | 0 | 0 | 0 | 0 | 0 | 0 | 0 | 0 | 0 | 0 | 0 | 0 | 0 | 0 | 0 | 0 | 0 | 0 | 0 | 0 | 0 | 0 | 0 | 0 | 0 | 0 | 0 | 0 | 0 | 0 | 0 | 0 | 0 | 0 | 0 | 0 | 0 | 0 | 0 | 0 | 0 | 0 | 0 | 0 | 0 | 0 | 0
恩平+恩平市君堂镇人民政府+变更 | 0 | 1.75 | 0 | 2 | 0 | 12 | 0 | 0 | 0 | 0 | 0 | 0 | 0 | 0 | 0 | 0 | 0 | 0 | 0 | 0 | 0 | 0 | 0 | 0 | 0 | 0 | 0 | 0 | 0 | 0 | 0 | 0 | 0 | 0 | 0 | 0 | 0 | 0 | 0 | 0 | 0 | 0 | 0 | 0 | 0 | 0 | 0 | 0 | 0 | 0 | 0 | 0 | 0 | 0 | 0 | 0 | 0 | 0 | 0 | 0 | 0 | 0 | 0 | 0 | 0 | 0 | 0 | 0 | 0 | 0 | 0 | 0 | 0 | 0 | 0 | 0 | 0 | 0 | 0 | 0 | 0 | 0 | 0 | 0 | 0 | 0 | 0 | 0 | 0 | 0 | 0 | 0 | 0 | 0 | 0 | 0 | 0 | 0 | 0 | 0 | 0 | 0 | 0 | 0 | 0 | 0 | 2 | 0 | 0 | 0 | 0 | 0 | 0 | 0 | 2.05 | 0 | 0 | 0 | 0 | 0 | 0 | 0 | 0 | 0 | 0 | 0 | 0 | 0 | 0 | 0 | 0 | 0 | 0 | 0 | 0 | 0 | 0 | 0 | 0 | 0 | 0 | 0 | 0 | 0 | 0 | 0 | 0 | 0 | 12 | 0 | 0 | 0 | 0 | 0 | 0 | 0 | 0 | 0 | 0 | 0 | 0 | 0 | 0 | 0 | 0 | 0 | 0 | 0 | 0 | 0 | 1 | 0 | 0 | 0 | 0 | 0 | 0 | 0 | 0 | 0 | 0 | 0 | 0 | 0 | 0 | 0 | 0 | 0 | 0 | 0 | 0 | 0 | 0 | 0 | 0 | 0 | 0 | 0 | 0 | 0 | 0 | 0 | 0 | 0 | 0 | 0 | 0 | 0 | 0 | 0 | 0 | 0 | 0 | 0 | 0 | 0 | 0 | 0 | 0 | 0 | 0 | 0 | 0 | 0 | 0 | 0 | 0 | 0 | 0 | 0 | 0 | 0 | 0 | 0 | 0 | 0 | 0 | 0 | 0 | 0 | 0 | 0 | 0 | 0 | 0 | 0 | 0 | 0 | 0 | 0 | 0 | 0 | 0 | 0 | 0 | 0 | 0 | 0 | 0 | 0 | 0 | 0 | 0 | 0 | 0 | 0 | 0 | 0 | 0 | 0 | 0 | 0 | 0 | 0 | 0 | 0 | 0 | 0 | 0 | 0 | 0 | 0 | 0 | 0 | 0 | 0 | 0 | 0 | 0 | 0 | 0 | 0 | 0 | 0 | 0 | 0 | 0 | 0 | 0 | 0 | 0 | 0 | 0 | 0 | 0 | 0 | 0 | 0 | 0 | 0 | 0
开平市南大电力工程有限公司 | 0 | 1.55 | 0 | 2 | 0 | 12 | 0 | 0 | 0 | 0 | 0 | 0 | 0 | 0 | 0 | 0 | 0 | 0 | 0 | 0 | 0 | 0 | 0 | 0 | 0 | 0 | 0 | 0 | 0 | 0 | 0 | 0 | 0 | 0 | 0 | 0 | 0 | 0 | 0 | 0 | 0 | 0 | 0 | 0 | 0 | 0 | 0 | 0 | 0 | 0 | 0 | 0 | 0 | 0 | 0 | 0 | 0 | 0 | 0 | 0 | 0 | 0 | 0 | 0 | 0 | 0 | 0 | 0 | 0 | 0 | 0 | 0 | 0 | 0 | 0 | 0 | 0 | 0 | 0 | 0 | 0 | 0 | 0 | 0 | 0 | 0 | 0 | 0 | 0 | 0 | 0 | 0 | 0 | 0 | 0 | 1 | 0 | 0 | 0 | 0 | 0 | 0 | 0 | 0 | 0 | 0 | 0 | 0 | 1 | 0 | 0 | 0 | 1.4 | 0 | 0.33 | 0 | 0 | 0 | 0 | 0 | 0 | 0 | 0 | 0 | 0 | 0 | 0 | 0 | 0 | 0 | 0 | 0 | 0 | 0 | 0 | 0 | 0 | 0 | 0 | 0 | 0 | 0 | 0 | 0 | 0 | 0 | 0 | 0 | 12 | 0 | 0 | 0 | 0 | 0 | 0 | 0 | 0 | 0 | 0 | 0 | 0 | 0 | 0 | 0 | 0 | 0 | 0 | 0 | 0 | 0 | 1 | 0 | 0 | 0 | 0 | 0 | 0 | 0 | 0 | 0 | 0 | 0 | 0 | 0 | 0 | 0 | 0 | 0 | 0 | 0 | 0 | 0 | 0 | 0 | 0 | 0 | 0 | 0 | 0 | 0 | 0 | 0 | 0 | 0 | 0 | 0 | 0 | 0 | 1 | 0 | 0 | 1 | 0 | 0 | 0 | 0 | 0 | 0 | 0 | 0 | 0 | 0 | 0 | 0 | 0 | 0 | 0 | 0 | 0 | 0 | 0 | 0 | 0 | 0 | 0 | 0 | 0 | 0 | 0 | 0 | 0 | 0 | 0 | 0 | 0 | 0 | 0 | 0 | 0 | 0 | 0 | 0 | 0 | 0 | 0 | 0 | 0 | 0 | 0 | 0 | 0 | 0 | 0 | 0 | 0 | 0 | 0 | 0 | 0 | 0 | 0 | 0 | 0 | 0 | 0 | 0 | 0 | 0 | 0 | 0 | 0 | 0 | 0 | 0 | 0 | 0 | 0 | 0 | 0 | 0 | 0 | 0 | 0 | 0 | 0 | 0 | 0 | 0 | 0 | 0 | 0 | 0 | 0 | 0 | 0 | 0 | 0 | 0 | 0 | 0 | 0
恩平+广东通驿高速公路服务区有限公司大槐服务区+变更 | 0.27 | 1.03 | 5.78 | 3 | 0 | 48 | 0.081 | 0 | 0 | 0 | 0 | 0 | 0 | 0 | 0 | 0.1458 | 0 | 0 | 0 | 0 | 0 | 0 | 0.042 | 0 | 0 | 0 | 0 | 0 | 0 | 0 | 0 | 0 | 0 | 0 | 0 | 0 | 0 | 0 | 0 | 0 | 0 | 0 | 0 | 0 | 0 | 0 | 0 | 0 | 0 | 0 | 0 | 0 | 0 | 0 | 0 | 0 | 0 | 0 | 0 | 0 | 0 | 0 | 0 | 0 | 0 | 0 | 0 | 0 | 0 | 0 | 0 | 0 | 0 | 1 | 0 | 0 | 0.02 | 0 | 0 | 0 | 0 | 0 | 0 | 0 | 0.593 | 0 | 0 | 0 | 0 | 0 | 0 | 0 | 0 | 0 | 0 | 0 | 0 | 0 | 0 | 0 | 0 | 0 | 0 | 0 | 0 | 0 | 0 | 0 | 0 | 0 | 0 | 0 | 0.18 | 0 | 1 | 0 | 0 | 0 | 0 | 0 | 0 | 0 | 0 | 0 | 0 | 0 | 0 | 0 | 0 | 0 | 0 | 0 | 0 | 0 | 0 | 0 | 0 | 0 | 0 | 0 | 0 | 0 | 0 | 0 | 0 | 0 | 0 | 0 | 24 | 0 | 0 | 0 | 6 | 0 | 0 | 0 | 0 | 0 | 0 | 0 | 0 | 0 | 0 | 0 | 0 | 0 | 0 | 0 | 0 | 0 | 0 | 2 | 0 | 0 | 0 | 0 | 0 | 0 | 0 | 0 | 0 | 0 | 0 | 0 | 0 | 0 | 0 | 0 | 0 | 0 | 0 | 0 | 0 | 0 | 0 | 0 | 0 | 2 | 0 | 0 | 0 | 0 | 0 | 0 | 0 | 0 | 0 | 0 | 0 | 0 | 1 | 0 | 0 | 0 | 0 | 0 | 0 | 0 | 0 | 0 | 0 | 0 | 0 | 0 | 0 | 0 | 0 | 0 | 0 | 0 | 0 | 0 | 0 | 0 | 0 | 0 | 0 | 0 | 0 | 0 | 0 | 0 | 0 | 0 | 0 | 0 | 0 | 0 | 0 | 0 | 0 | 0 | 0 | 0 | 0 | 0 | 0 | 0 | 0 | 0 | 0 | 0 | 0 | 0 | 0 | 0 | 0 | 0 | 0 | 0 | 0 | 0 | 0 | 0 | 0 | 0 | 0 | 0 | 0 | 0 | 0 | 0 | 0 | 0 | 0 | 0 | 0 | 0 | 0 | 0 | 0 | 0 | 0 | 0 | 0 | 0 | 0 | 0 | 0 | 0 | 0 | 0 | 0 | 0 | 0 | 0 | 0 | 0 | 0 | 0 | 0
开平+开平市环境卫生管理处+G325义祠路交叉公园内+新增 | 0.8 | 0.66 | 0.53 | 2 | 0 | 12 | 0.24 | 0 | 0 | 0 | 0 | 0 | 0 | 0 | 0 | 0.432 | 0 | 0 | 0 | 0 | 0 | 0 | 0.08 | 0 | 0 | 0 | 0 | 0 | 0 | 0 | 0 | 0 | 0 | 0 | 0 | 0 | 0 | 0 | 0 | 0 | 0 | 0 | 0 | 0 | 0 | 0 | 0 | 0 | 0 | 0 | 0 | 0 | 0 | 0 | 0 | 0 | 0 | 0 | 0 | 0 | 0 | 0 | 0 | 0 | 0 | 0 | 0 | 0 | 0 | 0 | 0 | 0 | 0 | 1 | 0.095 | 0 | 0 | 0 | 0 | 0 | 0 | 0 | 0 | 0.068 | 0 | 0 | 0 | 0 | 0 | 0 | 0 | 0 | 0 | 0 | 0 | 0 | 0 | 0 | 0 | 0 | 0 | 0 | 0 | 0 | 0 | 0 | 0 | 0 | 1 | 0 | 0 | 0 | 0.44 | 0 | 0.4 | 0 | 0 | 0 | 0 | 0 | 0 | 0 | 0 | 0 | 0 | 0 | 0 | 0 | 0 | 0 | 0 | 0 | 0 | 0 | 0 | 0 | 0 | 0 | 0 | 0 | 0 | 0 | 0 | 0 | 0 | 0 | 0 | 0 | 12 | 0 | 0 | 0 | 0 | 0 | 0 | 0 | 0 | 0 | 0 | 0 | 0 | 0 | 0 | 0 | 0 | 0 | 0 | 0 | 0 | 0 | 1 | 0 | 0 | 0 | 0 | 0 | 0 | 0 | 0 | 0 | 0 | 0 | 0 | 0 | 0 | 0 | 0 | 0 | 0 | 0 | 0 | 0 | 0 | 0 | 0 | 0 | 0 | 0 | 0 | 0 | 0 | 0 | 0 | 0 | 0 | 0 | 0 | 0 | 1 | 0 | 0 | 0 | 0 | 0 | 0 | 0 | 0 | 0 | 0 | 0 | 0 | 0 | 0 | 0 | 0 | 0 | 0 | 0 | 0 | 0 | 0 | 0 | 0 | 0 | 0 | 0 | 0 | 0 | 0 | 0 | 0 | 0 | 0 | 0 | 0 | 0 | 0 | 0 | 0 | 0 | 0 | 0 | 0 | 0 | 0 | 0 | 0 | 0 | 0 | 0 | 0 | 0 | 0 | 0 | 0 | 0 | 0 | 0 | 0 | 0 | 0 | 0 | 0 | 0 | 0 | 0 | 0 | 0 | 0 | 0 | 0 | 0 | 0 | 0 | 0 | 0 | 0 | 0 | 0 | 0 | 0 | 0 | 0 | 0 | 0 | 0 | 0 | 0 | 0 | 0 | 0 | 0 | 0 | 0 | 0 | 0 | 0 | 0 | 0 | 0 | 0
恩平+恩平市沙湖六乡市场+新增 | 0.01 | 0.92 | 0.01 | 2 | 0 | 12 | 0.003 | 0 | 0 | 0 | 0 | 0 | 0 | 0 | 0 | 0.0054 | 0 | 0 | 0 | 0 | 0 | 0 | 0.001 | 0 | 0 | 0 | 0 | 0 | 0 | 0 | 0 | 0 | 0 | 0 | 0 | 0 | 0 | 0 | 0 | 0 | 0 | 0 | 0 | 0 | 0 | 0 | 0 | 0 | 0 | 0 | 0 | 0 | 0 | 0 | 0 | 0 | 0 | 0 | 0 | 0 | 0.024 | 0 | 0 | 0 | 0 | 0 | 0 | 0 | 0 | 0 | 0 | 0 | 0 | 1 | 0.001 | 0 | 0 | 0 | 0 | 0 | 0 | 0 | 0 | 0.027 | 0 | 0 | 0 | 0 | 0 | 0 | 0 | 0 | 0 | 0 | 0 | 0 | 0 | 0 | 0 | 0 | 0 | 0 | 0 | 0 | 0 | 0 | 0 | 0 | 1 | 0 | 0 | 0 | 0.88 | 0 | 0 | 0 | 0 | 0 | 0 | 0 | 0 | 0 | 0 | 0 | 0 | 0 | 0 | 0 | 0 | 0 | 0 | 0 | 0 | 0 | 0 | 0 | 0 | 0 | 0 | 0 | 0 | 0 | 0 | 0 | 0 | 0 | 0 | 0 | 12 | 0 | 0 | 0 | 0 | 0 | 0 | 0 | 0 | 0 | 0 | 0 | 0 | 0 | 0 | 0 | 0 | 0 | 0 | 0 | 0 | 0 | 1 | 0 | 0 | 0 | 0 | 0 | 0 | 0 | 0 | 0 | 0 | 0 | 0 | 0 | 0 | 0 | 0 | 0 | 0 | 0 | 0 | 0 | 0 | 0 | 0 | 0 | 0 | 0 | 0 | 0 | 0 | 0 | 0 | 0 | 0 | 0 | 0 | 0 | 1 | 0 | 0 | 1 | 0 | 0 | 0 | 0 | 0 | 0 | 0 | 0 | 0 | 0 | 0 | 0 | 0 | 0 | 0 | 0 | 0 | 0 | 0 | 0 | 0 | 0 | 0 | 0 | 0 | 0 | 0 | 0 | 0 | 0 | 0 | 0 | 0 | 0 | 0 | 0 | 0 | 0 | 0 | 0 | 0 | 0 | 0 | 0 | 0 | 0 | 0 | 0 | 0 | 0 | 0 | 0 | 0 | 0 | 0 | 0 | 0 | 0 | 0 | 0 | 0 | 0 | 0 | 0 | 0 | 0 | 0 | 0 | 0 | 0 | 0 | 0 | 0 | 0 | 0 | 0 | 0 | 0 | 0 | 0 | 0 | 0 | 0 | 0 | 0 | 0 | 0 | 0 | 0 | 0 | 0 | 0 | 0 | 0 | 0 | 0 | 0 | 0 | 0
恩平+恩平锦兴纺织印染企业有限公司+变更 | 0 | 0 | 0 | 0 | 0 | 0 | 0 | 0 | 0 | 0 | 0 | 0 | 0 | 0 | 0 | 0 | 0 | 0 | 0 | 0 | 0 | 0 | 0 | 0 | 0 | 0 | 0 | 0 | 0 | 0 | 0 | 0 | 0 | 0 | 0 | 0 | 0 | 0 | 0 | 0 | 0 | 0 | 0 | 0 | 0 | 0 | 0 | 0 | 0 | 0 | 0 | 0 | 0 | 0 | 0 | 0 | 0 | 0 | 0 | 0 | 0 | 0 | 0 | 0 | 0 | 0 | 0 | 0 | 0 | 0 | 0 | 0 | 0 | 0 | 0 | 0 | 0 | 0 | 0 | 0 | 0 | 0 | 0 | 0 | 0 | 0 | 0 | 0 | 0 | 0 | 0 | 0 | 0 | 0 | 0 | 0 | 0 | 0 | 0 | 0 | 0 | 0 | 0 | 0 | 0 | 0 | 0 | 0 | 0 | 0 | 0 | 0 | 0 | 0 | 0 | 0 | 0 | 0 | 0 | 0 | 0 | 0 | 0 | 0 | 0 | 0 | 0 | 0 | 0 | 0 | 0 | 0 | 0 | 0 | 0 | 0 | 0 | 0 | 0 | 0 | 0 | 0 | 0 | 0 | 0 | 0 | 0 | 0 | 0 | 0 | 0 | 0 | 0 | 0 | 0 | 0 | 0 | 0 | 0 | 0 | 0 | 0 | 0 | 0 | 0 | 0 | 0 | 0 | 0 | 0 | 0 | 0 | 0 | 0 | 0 | 0 | 0 | 0 | 0 | 0 | 0 | 0 | 0 | 0 | 0 | 0 | 0 | 0 | 0 | 0 | 0 | 0 | 0 | 0 | 0 | 0 | 0 | 0 | 0 | 0 | 0 | 0 | 0 | 0 | 0 | 0 | 0 | 0 | 0 | 0 | 0 | 0 | 0 | 0 | 0 | 0 | 0 | 0 | 0 | 0 | 0 | 0 | 0 | 0 | 0 | 0 | 0 | 0 | 0 | 0 | 0 | 0 | 0 | 0 | 0 | 0 | 0 | 0 | 0 | 0 | 0 | 0 | 0 | 0 | 0 | 0 | 0 | 0 | 0 | 0 | 0 | 0 | 0 | 0 | 0 | 0 | 0 | 0 | 0 | 0 | 0 | 0 | 0 | 0 | 0 | 0 | 0 | 0 | 0 | 0 | 0 | 0 | 0 | 0 | 0 | 0 | 0 | 0 | 0 | 0 | 0 | 0 | 0 | 0 | 0 | 0 | 0 | 0 | 0 | 0 | 0 | 0 | 0 | 0 | 0 | 0 | 0 | 0 | 0 | 0 | 0 | 0 | 0 | 0 | 0 | 0 | 0 | 0 | 0 | 0 | 0
恩平+恩平市科达声通电子器材厂（分厂）+新增 | 0.05 | 2.32 | 0.01 | 2 | 0 | 12 | 0.015 | 0 | 0 | 0 | 0 | 0 | 0 | 0 | 0 | 0.027 | 0 | 0 | 0 | 0 | 0 | 0 | 0.005 | 0 | 0 | 0 | 0 | 0 | 0 | 0 | 0 | 0 | 0 | 0 | 0 | 0 | 0 | 0 | 0 | 0 | 0 | 0 | 0 | 0 | 0 | 0 | 0 | 0 | 0 | 0 | 0 | 0 | 0 | 1 | 0 | 0 | 0 | 0 | 0 | 0 | 0 | 0 | 0 | 0 | 0 | 0 | 0 | 0 | 0 | 0 | 0 | 0 | 0 | 1 | 0 | 0 | 0 | 0 | 0 | 0 | 0 | 0 | 0 | 0.016 | 0 | 0 | 0 | 0 | 0 | 0 | 0 | 0 | 0 | 0 | 0 | 2 | 0 | 0 | 0 | 0 | 0 | 0 | 0 | 0 | 0 | 0 | 2 | 0 | 1 | 0 | 0 | 0.05 | 0 | 0 | 2.52 | 0 | 0 | 0 | 0 | 0 | 0 | 0 | 0 | 0 | 0 | 0 | 0 | 0 | 0 | 0 | 1.94 | 0 | 0 | 0 | 0 | 0 | 0 | 0 | 0 | 0 | 0 | 0 | 0 | 0 | 0 | 0 | 0 | 0 | 12 | 0 | 0 | 0 | 0 | 0 | 0 | 0 | 0 | 0 | 0 | 0 | 0 | 0 | 0 | 0 | 0 | 0 | 0 | 0 | 0 | 0 | 1 | 0 | 0 | 0 | 0 | 0 | 0 | 0 | 0 | 0 | 0 | 0 | 0 | 0 | 0 | 0 | 0 | 0 | 0 | 0 | 0 | 0 | 0 | 0 | 0 | 0 | 0 | 0 | 0 | 0 | 0 | 0 | 0 | 0 | 0 | 0 | 0 | 0 | 0 | 0 | 0 | 0 | 0 | 0 | 0 | 0 | 0 | 0 | 0 | 0 | 0 | 0 | 0 | 0 | 0 | 0 | 0 | 0 | 0 | 0 | 0 | 0 | 0 | 0 | 0 | 0 | 0 | 0 | 0 | 0 | 0 | 0 | 0 | 0 | 0 | 0 | 0 | 0 | 0 | 0 | 0 | 0 | 0 | 0 | 0 | 0 | 0 | 0 | 0 | 0 | 0 | 0 | 0 | 0 | 0 | 0 | 0 | 0 | 0 | 0 | 0 | 0 | 0 | 0 | 0 | 0 | 0 | 0 | 0 | 0 | 0 | 0 | 0 | 0 | 0 | 0 | 0 | 0 | 0 | 0 | 0 | 0 | 0 | 0 | 0 | 0 | 0 | 0 | 0 | 0 | 0 | 0 | 0 | 0 | 0 | 0 | 0 | 0 | 0 | 0 | 0
恩平+恩平市万国商业城开发有限公司+新增 | 0.12 | 0.45 | 2.24 | 2 | 0 | 36 | 0 | 0 | 0 | 0 | 0 | 0 | 0 | 0.036 | 0 | 0 | 0.0648 | 0 | 0 | 0 | 0 | 0 | 0.012 | 0 | 0 | 0 | 0 | 0 | 0 | 0 | 0 | 0 | 0 | 0 | 0 | 0 | 0 | 0 | 0 | 0 | 0 | 0 | 0 | 0 | 0 | 0 | 0 | 0 | 0 | 0 | 0 | 0 | 0 | 0 | 0 | 0 | 0 | 0 | 0 | 0 | 0 | 0 | 0 | 0 | 0 | 0 | 0 | 0 | 0 | 0 | 0 | 0 | 0 | 2 | 0.012 | 0 | 0 | 0 | 0 | 0 | 0 | 0 | 0 | 0.104 | 0.165 | 0 | 0 | 0 | 0 | 0 | 0 | 0 | 0 | 0 | 0 | 2 | 0 | 0 | 0 | 0 | 0 | 0 | 0 | 0 | 0 | 0 | 1 | 0 | 0 | 0 | 0 | 0 | 0 | 0 | 0.6 | 0 | 0 | 0 | 0 | 0 | 0 | 0 | 0 | 0 | 0 | 0 | 0 | 0 | 0 | 0 | 0.45 | 0 | 0 | 0 | 0 | 0 | 0 | 0 | 0 | 0 | 0 | 0 | 0 | 0 | 0 | 0 | 0 | 0 | 30 | 0 | 0 | 0 | 1 | 0 | 0 | 0 | 0 | 0 | 0 | 0 | 0 | 0 | 0 | 0 | 0 | 0 | 0 | 0 | 0 | 0 | 1 | 1 | 0 | 0 | 0 | 0 | 0 | 0 | 0 | 0 | 0 | 0 | 0 | 0 | 0 | 0 | 0 | 0 | 0 | 0 | 0 | 0 | 0 | 0 | 0 | 0 | 0 | 1 | 0 | 0 | 0 | 0 | 0 | 0 | 0 | 0 | 0 | 0 | 0 | 0 | 0 | 2 | 0 | 0 | 0 | 0 | 0 | 0 | 0 | 0 | 0 | 0 | 0 | 0 | 0 | 0 | 0 | 0 | 0 | 0 | 0 | 0 | 0 | 0 | 0 | 0 | 0 | 0 | 0 | 0 | 0 | 0 | 0 | 0 | 0 | 0 | 0 | 0 | 0 | 0 | 0 | 0 | 0 | 0 | 0 | 0 | 0 | 0 | 0 | 0 | 0 | 0 | 0 | 0 | 0 | 0 | 0 | 0 | 0 | 0 | 0 | 0 | 0 | 0 | 0 | 0 | 0 | 0 | 0 | 0 | 0 | 0 | 0 | 0 | 0 | 0 | 0 | 0 | 0 | 0 | 0 | 0 | 0 | 0 | 0 | 0 | 0 | 0 | 0 | 0 | 0 | 0 | 0 | 0 | 0 | 0 | 0 | 0 | 0 | 0 | 0
恩平+江苏金江建设有限公司+新增 | 0 | 1.79 | 0.62 | 2 | 0 | 24 | 0 | 0 | 0 | 0 | 0 | 0 | 0 | 0 | 0 | 0 | 0 | 0 | 0 | 0 | 0 | 0 | 0 | 0 | 0 | 0 | 0 | 0 | 0 | 0 | 0 | 0 | 0 | 0 | 0 | 0 | 0 | 0 | 0 | 0 | 0 | 0 | 0 | 0 | 0 | 0 | 0 | 0 | 0 | 0 | 0 | 0 | 0 | 0 | 0 | 0 | 0 | 0 | 0 | 0 | 0 | 0 | 0 | 0 | 0 | 0 | 0 | 0 | 0 | 0 | 0 | 0 | 0 | 0 | 0.029 | 0 | 0 | 0 | 0 | 0 | 0 | 0 | 0 | 0.119 | 0 | 0 | 0 | 0 | 0 | 0 | 0 | 0 | 0 | 0 | 0 | 1 | 0 | 0 | 0 | 0 | 0 | 0 | 0 | 0 | 0 | 0 | 1 | 0 | 3 | 0 | 0 | 0.68 | 0 | 0 | 1.26 | 0 | 0 | 0 | 0 | 0 | 0 | 0 | 0 | 0 | 0 | 0 | 0 | 0 | 0 | 0 | 0.52 | 0 | 0 | 0 | 0 | 0 | 0 | 0 | 0 | 0 | 0 | 0 | 0 | 0 | 0 | 0 | 0 | 0 | 24 | 0 | 0 | 3 | 0 | 0 | 0 | 0 | 0 | 0 | 0 | 0 | 0 | 0 | 0 | 0 | 0 | 0 | 0 | 0 | 0 | 0 | 2 | 0 | 0 | 0 | 0 | 0 | 0 | 0 | 0 | 0 | 0 | 0 | 0 | 0 | 0 | 0 | 0 | 0 | 0 | 0 | 0 | 0 | 0 | 0 | 0 | 0 | 0 | 0 | 0 | 0 | 0 | 0 | 0 | 0 | 0 | 0 | 0 | 0 | 1 | 0 | 0 | 0 | 0 | 0 | 0 | 0 | 0 | 0 | 0 | 0 | 0 | 0 | 0 | 0 | 0 | 0 | 0 | 0 | 0 | 0 | 0 | 0 | 0 | 0 | 0 | 0 | 0 | 0 | 0 | 0 | 0 | 0 | 0 | 0 | 0 | 0 | 0 | 0 | 0 | 0 | 0 | 0 | 0 | 0 | 0 | 0 | 0 | 0 | 0 | 0 | 0 | 0 | 0 | 0 | 0 | 0 | 0 | 0 | 0 | 0 | 0 | 0 | 0 | 0 | 0 | 0 | 0 | 0 | 0 | 0 | 0 | 0 | 0 | 0 | 0 | 0 | 0 | 0 | 0 | 0 | 0 | 0 | 0 | 0 | 0 | 0 | 0 | 0 | 0 | 0 | 0 | 0 | 0 | 0 | 0 | 0 | 0 | 0 | 0 | 0 | 0
恩平+恩平市君堂镇中心小学（主校区）+新增 | 0.31 | 0.96 | 0 | 3 | 0 | 24 | 0.093 | 0 | 0 | 0 | 0 | 0 | 0 | 0 | 0 | 0.1674 | 0 | 0 | 0 | 0 | 0 | 0 | 0 | 0 | 0 | 0 | 0 | 0 | 0 | 0 | 0 | 0 | 0 | 0 | 0 | 0 | 0 | 0 | 0 | 0 | 0 | 0 | 0 | 0 | 0 | 0 | 0 | 0 | 0 | 0 | 0 | 0 | 0 | 0 | 0 | 0 | 0 | 0 | 0 | 0 | 0 | 0 | 0 | 0 | 0 | 0 | 0 | 0 | 0 | 0 | 0 | 0 | 0 | 0 | 0.031 | 0 | 0 | 0 | 0 | 0 | 0 | 0 | 0 | 0.031 | 0 | 0 | 0 | 0 | 0 | 0 | 0 | 0 | 0 | 0 | 0 | 2 | 0 | 0 | 0 | 0 | 0 | 0 | 0 | 0 | 0 | 0 | 0 | 0 | 0 | 0 | 0 | 0 | 0 | 0 | 1.36 | 0 | 0 | 0 | 0 | 0 | 0 | 0 | 0 | 0 | 0 | 0 | 0 | 0 | 0 | 0 | 0.75 | 0 | 0 | 0 | 0 | 0 | 0 | 0 | 0 | 0 | 0 | 0 | 0 | 0 | 0 | 0 | 0 | 0 | 24 | 0 | 0 | 0 | 0 | 0 | 0 | 0 | 0 | 0 | 0 | 0 | 0 | 0 | 0 | 0 | 0 | 0 | 0 | 0 | 0 | 0 | 2 | 0 | 0 | 0 | 0 | 0 | 0 | 0 | 0 | 0 | 0 | 0 | 0 | 0 | 0 | 0 | 0 | 0 | 0 | 0 | 0 | 0 | 0 | 0 | 0 | 0 | 0 | 0 | 0 | 0 | 0 | 0 | 0 | 0 | 0 | 0 | 0 | 0 | 1 | 0 | 0 | 1 | 0 | 0 | 0 | 0 | 0 | 0 | 0 | 0 | 0 | 0 | 0 | 0 | 0 | 0 | 0 | 0 | 0 | 0 | 0 | 0 | 0 | 0 | 0 | 0 | 0 | 0 | 0 | 0 | 0 | 0 | 0 | 0 | 0 | 0 | 0 | 0 | 0 | 0 | 0 | 0 | 0 | 0 | 0 | 0 | 0 | 0 | 0 | 0 | 0 | 0 | 0 | 0 | 0 | 0 | 0 | 0 | 0 | 0 | 0 | 0 | 0 | 0 | 0 | 0 | 0 | 0 | 0 | 0 | 0 | 0 | 0 | 0 | 0 | 0 | 0 | 0 | 0 | 0 | 0 | 0 | 0 | 0 | 0 | 0 | 0 | 0 | 0 | 0 | 0 | 0 | 0 | 0 | 0 | 0 | 0 | 0 | 0 | 0 | 0
开平市国营镇海林场（2条互联网专线+电路租用） | 0 | 6.78 | 0 | 2 | 0 | 24 | 0 | 0 | 0 | 0 | 0 | 0 | 0 | 0 | 0 | 0 | 0 | 0 | 0 | 0 | 0 | 0 | 0 | 0 | 0 | 0 | 0 | 0 | 0 | 0 | 0 | 0 | 0 | 0 | 0 | 0 | 0 | 0 | 0 | 0 | 0 | 0 | 0 | 0 | 0 | 0 | 0 | 0 | 0 | 0 | 0 | 0 | 0 | 2 | 1 | 0 | 0 | 0 | 0 | 0 | 0.49 | 0 | 0 | 0 | 0 | 0 | 0 | 0 | 0 | 0 | 0 | 0 | 0 | 0 | 0 | 0 | 0 | 0 | 0 | 0 | 0 | 0 | 0 | 0 | 0 | 0 | 0 | 0 | 0 | 0 | 0 | 0 | 0 | 0 | 0 | 0 | 0 | 0 | 0 | 0 | 0 | 0 | 0 | 0 | 0 | 0 | 0 | 0 | 0 | 0 | 0 | 1.98 | 0 | 0 | 0.2 | 0 | 0 | 0 | 0 | 0 | 0 | 0 | 0 | 0 | 0 | 0 | 0 | 0 | 0 | 0 | 0 | 0 | 0 | 0 | 0 | 0 | 0 | 0 | 0 | 0 | 0 | 0 | 0 | 0 | 0 | 0 | 0 | 0 | 18 | 0 | 0 | 0 | 0 | 0 | 0 | 0 | 0 | 0 | 0 | 0 | 0 | 0 | 0 | 0 | 0 | 0 | 0 | 0 | 0 | 0 | 0 | 1 | 0 | 0 | 0 | 0 | 0 | 0 | 0 | 0 | 0 | 0 | 0 | 0 | 0 | 0 | 0 | 0 | 0 | 0 | 0 | 0 | 0 | 0 | 0 | 0 | 0 | 0 | 0 | 0 | 0 | 0 | 0 | 0 | 0 | 0 | 0 | 0 | 1 | 0 | 0 | 0 | 0 | 0 | 0 | 0 | 0 | 0 | 0 | 0 | 0 | 0 | 0 | 0 | 0 | 0 | 0 | 0 | 0 | 0 | 0 | 0 | 0 | 0 | 0 | 0 | 0 | 0 | 0 | 0 | 0 | 1 | 0 | 0 | 0 | 0 | 0 | 0 | 0 | 0 | 0 | 0 | 0 | 0 | 0 | 0 | 0 | 0 | 0 | 0 | 0 | 0 | 0 | 0 | 0 | 0 | 0 | 0 | 0 | 0 | 0 | 0 | 0 | 0 | 0 | 0 | 0 | 0 | 0 | 0 | 0 | 0 | 0 | 0 | 0 | 0 | 0 | 0 | 0 | 0 | 0 | 0 | 0 | 0 | 0 | 0 | 0 | 0 | 0 | 0 | 0 | 0 | 0 | 0 | 0 | 0 | 0 | 0 | 0 | 0 | 0
开平+开平市公安局+南环簕冲红绿灯+新增 | 0 | 0 | 2.77 | 2 | 0 | 12 | 0 | 0 | 0 | 0 | 0 | 0 | 0 | 0 | 0 | 0 | 0 | 0 | 0 | 0 | 0 | 0 | 0 | 0 | 0 | 0 | 0 | 0 | 0 | 0 | 0 | 0 | 0 | 0 | 0 | 0 | 0 | 0 | 0 | 0 | 0 | 0 | 0 | 0 | 0 | 0 | 0 | 0 | 0 | 0 | 0 | 0 | 0 | 0 | 0 | 0 | 0 | 0 | 0 | 0 | 0 | 0 | 0 | 0 | 0 | 0 | 0 | 0 | 0 | 0 | 0 | 0 | 0 | 1 | 0 | 0 | 0 | 0 | 0 | 0 | 0 | 0 | 0 | 0.307 | 0 | 0 | 0 | 0 | 0 | 0 | 0 | 0 | 0 | 0 | 0 | 0 | 0 | 0 | 0 | 0 | 0 | 0 | 0 | 0 | 0 | 0 | 0 | 0 | 0 | 0 | 0 | 0 | 0 | 0 | 0 | 0 | 0 | 0 | 0 | 0 | 0 | 0 | 0 | 0 | 0 | 0 | 0 | 0 | 0 | 0 | 0 | 0 | 0 | 0 | 0 | 0 | 0 | 0 | 0 | 0 | 0 | 0 | 0 | 0 | 0 | 0 | 0 | 0 | 12 | 0 | 0 | 0 | 0 | 0 | 0 | 0 | 0 | 0 | 0 | 0 | 0 | 0 | 0 | 0 | 0 | 0 | 0 | 0 | 0 | 0 | 1 | 0 | 0 | 0 | 0 | 0 | 0 | 0 | 0 | 0 | 0 | 0 | 0 | 0 | 0 | 0 | 0 | 0 | 0 | 0 | 0 | 0 | 0 | 0 | 0 | 0 | 0 | 0 | 0 | 0 | 0 | 0 | 0 | 0 | 0 | 0 | 0 | 0 | 0 | 0 | 0 | 2 | 0 | 0 | 0 | 0 | 0 | 0 | 0 | 0 | 0 | 0 | 0 | 0 | 0 | 0 | 0 | 0 | 0 | 0 | 0 | 0 | 0 | 0 | 0 | 0 | 0 | 0 | 0 | 0 | 0 | 0 | 0 | 0 | 0 | 0 | 0 | 0 | 0 | 0 | 0 | 0 | 0 | 0 | 0 | 0 | 0 | 0 | 0 | 0 | 0 | 0 | 0 | 0 | 0 | 0 | 0 | 0 | 0 | 0 | 0 | 0 | 0 | 0 | 0 | 0 | 0 | 0 | 0 | 0 | 0 | 0 | 0 | 0 | 0 | 0 | 0 | 0 | 0 | 0 | 0 | 0 | 0 | 0 | 0 | 0 | 0 | 0 | 0 | 0 | 0 | 0 | 0 | 0 | 0 | 0 | 0 | 0 | 0 | 0 | 0
恩平+恩平市水利局+青南角+二期+新增 | 0 | 0 | 0 | 0 | 0 | 0 | 0 | 0 | 0 | 0 | 0 | 0 | 0 | 0 | 0 | 0 | 0 | 0 | 0 | 0 | 0 | 0 | 0 | 0 | 0 | 0 | 0 | 0 | 0 | 0 | 0 | 0 | 0 | 0 | 0 | 0 | 0 | 0 | 0 | 0 | 0 | 0 | 0 | 0 | 0 | 0 | 0 | 0 | 0 | 0 | 0 | 0 | 0 | 0 | 0 | 0 | 0 | 0 | 0 | 0 | 0 | 0 | 0 | 0 | 0 | 0 | 0 | 0 | 0 | 0 | 0 | 0 | 0 | 0 | 0 | 0 | 0 | 0 | 0 | 0 | 0 | 0 | 0 | 0 | 0 | 0 | 0 | 0 | 0 | 0 | 0 | 0 | 0 | 0 | 0 | 0 | 0 | 0 | 0 | 0 | 0 | 0 | 0 | 0 | 0 | 0 | 0 | 0 | 0 | 0 | 0 | 0 | 0 | 0 | 0 | 0 | 0 | 0 | 0 | 0 | 0 | 0 | 0 | 0 | 0 | 0 | 0 | 0 | 0 | 0 | 0 | 0 | 0 | 0 | 0 | 0 | 0 | 0 | 0 | 0 | 0 | 0 | 0 | 0 | 0 | 0 | 0 | 0 | 0 | 0 | 0 | 0 | 0 | 0 | 0 | 0 | 0 | 0 | 0 | 0 | 0 | 0 | 0 | 0 | 0 | 0 | 0 | 0 | 0 | 0 | 0 | 0 | 0 | 0 | 0 | 0 | 0 | 0 | 0 | 0 | 0 | 0 | 0 | 0 | 0 | 0 | 0 | 0 | 0 | 0 | 0 | 0 | 0 | 0 | 0 | 0 | 0 | 0 | 0 | 0 | 0 | 0 | 0 | 0 | 0 | 0 | 0 | 0 | 0 | 0 | 0 | 0 | 0 | 0 | 0 | 0 | 0 | 0 | 0 | 0 | 0 | 0 | 0 | 0 | 0 | 0 | 0 | 0 | 0 | 0 | 0 | 0 | 0 | 0 | 0 | 0 | 0 | 0 | 0 | 0 | 0 | 0 | 0 | 0 | 0 | 0 | 0 | 0 | 0 | 0 | 0 | 0 | 0 | 0 | 0 | 0 | 0 | 0 | 0 | 0 | 0 | 0 | 0 | 0 | 0 | 0 | 0 | 0 | 0 | 0 | 0 | 0 | 0 | 0 | 0 | 0 | 0 | 0 | 0 | 0 | 0 | 0 | 0 | 0 | 0 | 0 | 0 | 0 | 0 | 0 | 0 | 0 | 0 | 0 | 0 | 0 | 0 | 0 | 0 | 0 | 0 | 0 | 0 | 0 | 0 | 0 | 0 | 0 | 0 | 0 | 0
恩平+恩平市水利局+江北灌区+二期+新增 | 0 | 0 | 0 | 0 | 0 | 0 | 0 | 0 | 0 | 0 | 0 | 0 | 0 | 0 | 0 | 0 | 0 | 0 | 0 | 0 | 0 | 0 | 0 | 0 | 0 | 0 | 0 | 0 | 0 | 0 | 0 | 0 | 0 | 0 | 0 | 0 | 0 | 0 | 0 | 0 | 0 | 0 | 0 | 0 | 0 | 0 | 0 | 0 | 0 | 0 | 0 | 0 | 0 | 0 | 0 | 0 | 0 | 0 | 0 | 0 | 0 | 0 | 0 | 0 | 0 | 0 | 0 | 0 | 0 | 0 | 0 | 0 | 0 | 0 | 0 | 0 | 0 | 0 | 0 | 0 | 0 | 0 | 0 | 0 | 0 | 0 | 0 | 0 | 0 | 0 | 0 | 0 | 0 | 0 | 0 | 0 | 0 | 0 | 0 | 0 | 0 | 0 | 0 | 0 | 0 | 0 | 0 | 0 | 0 | 0 | 0 | 0 | 0 | 0 | 0 | 0 | 0 | 0 | 0 | 0 | 0 | 0 | 0 | 0 | 0 | 0 | 0 | 0 | 0 | 0 | 0 | 0 | 0 | 0 | 0 | 0 | 0 | 0 | 0 | 0 | 0 | 0 | 0 | 0 | 0 | 0 | 0 | 0 | 0 | 0 | 0 | 0 | 0 | 0 | 0 | 0 | 0 | 0 | 0 | 0 | 0 | 0 | 0 | 0 | 0 | 0 | 0 | 0 | 0 | 0 | 0 | 0 | 0 | 0 | 0 | 0 | 0 | 0 | 0 | 0 | 0 | 0 | 0 | 0 | 0 | 0 | 0 | 0 | 0 | 0 | 0 | 0 | 0 | 0 | 0 | 0 | 0 | 0 | 0 | 0 | 0 | 0 | 0 | 0 | 0 | 0 | 0 | 0 | 0 | 0 | 0 | 0 | 0 | 0 | 0 | 0 | 0 | 0 | 0 | 0 | 0 | 0 | 0 | 0 | 0 | 0 | 0 | 0 | 0 | 0 | 0 | 0 | 0 | 0 | 0 | 0 | 0 | 0 | 0 | 0 | 0 | 0 | 0 | 0 | 0 | 0 | 0 | 0 | 0 | 0 | 0 | 0 | 0 | 0 | 0 | 0 | 0 | 0 | 0 | 0 | 0 | 0 | 0 | 0 | 0 | 0 | 0 | 0 | 0 | 0 | 0 | 0 | 0 | 0 | 0 | 0 | 0 | 0 | 0 | 0 | 0 | 0 | 0 | 0 | 0 | 0 | 0 | 0 | 0 | 0 | 0 | 0 | 0 | 0 | 0 | 0 | 0 | 0 | 0 | 0 | 0 | 0 | 0 | 0 | 0 | 0 | 0 | 0 | 0 | 0 | 0
恩平+恩平市水利局+凤子山+二期+新增 | 0 | 0 | 0 | 0 | 0 | 0 | 0 | 0 | 0 | 0 | 0 | 0 | 0 | 0 | 0 | 0 | 0 | 0 | 0 | 0 | 0 | 0 | 0 | 0 | 0 | 0 | 0 | 0 | 0 | 0 | 0 | 0 | 0 | 0 | 0 | 0 | 0 | 0 | 0 | 0 | 0 | 0 | 0 | 0 | 0 | 0 | 0 | 0 | 0 | 0 | 0 | 0 | 0 | 0 | 0 | 0 | 0 | 0 | 0 | 0 | 0 | 0 | 0 | 0 | 0 | 0 | 0 | 0 | 0 | 0 | 0 | 0 | 0 | 0 | 0 | 0 | 0 | 0 | 0 | 0 | 0 | 0 | 0 | 0 | 0 | 0 | 0 | 0 | 0 | 0 | 0 | 0 | 0 | 0 | 0 | 0 | 0 | 0 | 0 | 0 | 0 | 0 | 0 | 0 | 0 | 0 | 0 | 0 | 0 | 0 | 0 | 0 | 0 | 0 | 0 | 0 | 0 | 0 | 0 | 0 | 0 | 0 | 0 | 0 | 0 | 0 | 0 | 0 | 0 | 0 | 0 | 0 | 0 | 0 | 0 | 0 | 0 | 0 | 0 | 0 | 0 | 0 | 0 | 0 | 0 | 0 | 0 | 0 | 0 | 0 | 0 | 0 | 0 | 0 | 0 | 0 | 0 | 0 | 0 | 0 | 0 | 0 | 0 | 0 | 0 | 0 | 0 | 0 | 0 | 0 | 0 | 0 | 0 | 0 | 0 | 0 | 0 | 0 | 0 | 0 | 0 | 0 | 0 | 0 | 0 | 0 | 0 | 0 | 0 | 0 | 0 | 0 | 0 | 0 | 0 | 0 | 0 | 0 | 0 | 0 | 0 | 0 | 0 | 0 | 0 | 0 | 0 | 0 | 0 | 0 | 0 | 0 | 0 | 0 | 0 | 0 | 0 | 0 | 0 | 0 | 0 | 0 | 0 | 0 | 0 | 0 | 0 | 0 | 0 | 0 | 0 | 0 | 0 | 0 | 0 | 0 | 0 | 0 | 0 | 0 | 0 | 0 | 0 | 0 | 0 | 0 | 0 | 0 | 0 | 0 | 0 | 0 | 0 | 0 | 0 | 0 | 0 | 0 | 0 | 0 | 0 | 0 | 0 | 0 | 0 | 0 | 0 | 0 | 0 | 0 | 0 | 0 | 0 | 0 | 0 | 0 | 0 | 0 | 0 | 0 | 0 | 0 | 0 | 0 | 0 | 0 | 0 | 0 | 0 | 0 | 0 | 0 | 0 | 0 | 0 | 0 | 0 | 0 | 0 | 0 | 0 | 0 | 0 | 0 | 0 | 0 | 0 | 0 | 0 | 0 | 0
跨市+中华人民共和国珠海出入境边防检查总站+开平边检站+新增 | 0 | 0 | 0 | 0 | 0 | 0 | 0 | 0 | 0 | 0 | 0 | 0 | 0 | 0 | 0 | 0 | 0 | 0 | 0 | 0 | 0 | 0 | 0 | 0 | 0 | 0 | 0 | 0 | 0 | 0 | 0 | 0 | 0 | 0 | 0 | 0 | 0 | 0 | 0 | 0 | 0 | 0 | 0 | 0 | 0 | 0 | 0 | 0 | 0 | 0 | 0 | 0 | 0 | 0 | 0 | 0 | 0 | 0 | 0 | 0 | 0 | 0 | 0 | 0 | 0 | 0 | 0 | 0 | 0 | 0 | 0 | 0 | 0 | 0 | 0 | 0 | 0 | 0 | 0 | 0 | 0 | 0 | 0 | 0 | 0 | 0 | 0 | 0 | 0 | 0 | 0 | 0 | 0 | 0 | 0 | 0 | 0 | 0 | 0 | 0 | 0 | 0 | 0 | 0 | 0 | 0 | 0 | 0 | 0 | 0 | 0 | 0 | 0 | 0 | 0 | 0 | 0 | 0 | 0 | 0 | 0 | 0 | 0 | 0 | 0 | 0 | 0 | 0 | 0 | 0 | 0 | 0 | 0 | 0 | 0 | 0 | 0 | 0 | 0 | 0 | 0 | 0 | 0 | 0 | 0 | 0 | 0 | 0 | 0 | 0 | 0 | 0 | 0 | 0 | 0 | 0 | 0 | 0 | 0 | 0 | 0 | 0 | 0 | 0 | 0 | 0 | 0 | 0 | 0 | 0 | 0 | 0 | 0 | 0 | 0 | 0 | 0 | 0 | 0 | 0 | 0 | 0 | 0 | 0 | 0 | 0 | 0 | 0 | 0 | 0 | 0 | 0 | 0 | 0 | 0 | 0 | 0 | 0 | 0 | 0 | 0 | 0 | 0 | 0 | 0 | 0 | 0 | 0 | 0 | 0 | 0 | 0 | 0 | 0 | 0 | 0 | 0 | 0 | 0 | 0 | 0 | 0 | 0 | 0 | 0 | 0 | 0 | 0 | 0 | 0 | 0 | 0 | 0 | 0 | 0 | 0 | 0 | 0 | 0 | 0 | 0 | 0 | 0 | 0 | 0 | 0 | 0 | 0 | 0 | 0 | 0 | 0 | 0 | 0 | 0 | 0 | 0 | 0 | 0 | 0 | 0 | 0 | 0 | 0 | 0 | 0 | 0 | 0 | 0 | 0 | 0 | 0 | 0 | 0 | 0 | 0 | 0 | 0 | 0 | 0 | 0 | 0 | 0 | 0 | 0 | 0 | 0 | 0 | 0 | 0 | 0 | 0 | 0 | 0 | 0 | 0 | 0 | 0 | 0 | 0 | 0 | 0 | 0 | 0 | 0 | 0 | 0 | 0 | 0 | 0 | 0
开平+广东开平文旅发展集团有限公司+Z端+新增 | 0 | 0.23 | 0 | 1 | 0 | 12 | 0 | 0 | 0 | 0 | 0 | 0 | 0 | 0 | 0 | 0 | 0 | 0 | 0 | 0 | 0 | 0 | 0 | 0 | 0 | 0 | 0 | 0 | 0 | 0 | 0 | 0 | 0 | 0 | 0 | 0 | 0 | 0 | 0 | 0 | 0 | 0 | 0 | 0 | 0 | 0 | 0 | 0 | 0 | 0 | 0 | 0 | 0 | 0 | 0 | 0 | 0 | 0 | 0 | 0 | 0 | 0 | 0 | 0 | 0 | 0 | 0 | 0 | 0 | 0 | 0 | 0 | 0 | 0 | 0 | 0 | 0 | 0 | 0 | 0 | 0 | 0 | 0 | 0 | 0 | 0 | 0 | 0 | 0 | 0 | 0 | 0 | 0 | 0 | 0 | 0 | 0 | 0 | 0 | 0 | 0 | 0 | 0 | 0 | 0 | 0 | 0 | 0 | 0 | 0 | 0 | 0 | 0 | 0 | 0.36 | 0 | 0 | 0 | 0 | 0 | 0 | 0 | 0 | 0 | 0 | 0.17 | 0 | 0 | 0 | 0 | 0 | 0 | 0 | 0 | 0 | 0 | 0 | 0 | 0 | 0 | 0 | 0 | 0 | 0 | 0 | 0 | 0 | 0 | 12 | 0 | 0 | 0 | 0 | 0 | 0 | 0 | 0 | 0 | 0 | 0 | 0 | 0 | 0 | 0 | 0 | 0 | 0 | 0 | 0 | 0 | 0 | 0 | 0 | 0 | 0 | 0 | 0 | 0 | 0 | 0 | 0 | 0 | 0 | 0 | 0 | 0 | 0 | 0 | 0 | 0 | 0 | 0 | 0 | 0 | 0 | 0 | 0 | 0 | 0 | 0 | 0 | 0 | 0 | 0 | 0 | 0 | 0 | 0 | 1 | 0 | 0 | 0 | 0 | 0 | 0 | 0 | 0 | 0 | 0 | 0 | 0 | 0 | 0 | 0 | 0 | 0 | 0 | 0 | 0 | 0 | 0 | 0 | 0 | 0 | 0 | 0 | 0 | 0 | 0 | 0 | 0 | 0 | 0 | 0 | 0 | 0 | 0 | 0 | 0 | 0 | 0 | 0 | 0 | 0 | 0 | 0 | 0 | 0 | 0 | 0 | 0 | 0 | 0 | 0 | 0 | 0 | 0 | 0 | 0 | 0 | 0 | 0 | 0 | 0 | 0 | 0 | 0 | 0 | 0 | 0 | 0 | 0 | 0 | 0 | 0 | 0 | 0 | 0 | 0 | 0 | 0 | 0 | 0 | 0 | 0 | 0 | 0 | 0 | 0 | 0 | 0 | 0 | 0 | 0 | 0 | 0 | 0 | 0 | 0 | 0 | 0
开平+开平市世界遗产管理中心+新增 | 0 | 0 | 0 | 0 | 0 | 0 | 0 | 0 | 0 | 0 | 0 | 0 | 0 | 0 | 0 | 0 | 0 | 0 | 0 | 0 | 0 | 0 | 0 | 0 | 0 | 0 | 0 | 0 | 0 | 0 | 0 | 0 | 0 | 0 | 0 | 0 | 0 | 0 | 0 | 0 | 0 | 0 | 0 | 0 | 0 | 0 | 0 | 0 | 0 | 0 | 0 | 0 | 0 | 0 | 0 | 0 | 0 | 0 | 0 | 0 | 0 | 0 | 0 | 0 | 0 | 0 | 0 | 0 | 0 | 0 | 0 | 0 | 0 | 0 | 0 | 0 | 0 | 0 | 0 | 0 | 0 | 0 | 0 | 0 | 0 | 0 | 0 | 0 | 0 | 0 | 0 | 0 | 0 | 0 | 0 | 0 | 0 | 0 | 0 | 0 | 0 | 0 | 0 | 0 | 0 | 0 | 0 | 0 | 0 | 0 | 0 | 0 | 0 | 0 | 0 | 0 | 0 | 0 | 0 | 0 | 0 | 0 | 0 | 0 | 0 | 0 | 0 | 0 | 0 | 0 | 0 | 0 | 0 | 0 | 0 | 0 | 0 | 0 | 0 | 0 | 0 | 0 | 0 | 0 | 0 | 0 | 0 | 0 | 0 | 0 | 0 | 0 | 0 | 0 | 0 | 0 | 0 | 0 | 0 | 0 | 0 | 0 | 0 | 0 | 0 | 0 | 0 | 0 | 0 | 0 | 0 | 0 | 0 | 0 | 0 | 0 | 0 | 0 | 0 | 0 | 0 | 0 | 0 | 0 | 0 | 0 | 0 | 0 | 0 | 0 | 0 | 0 | 0 | 0 | 0 | 0 | 0 | 0 | 0 | 0 | 0 | 0 | 0 | 0 | 0 | 0 | 0 | 0 | 0 | 0 | 0 | 0 | 0 | 0 | 0 | 0 | 0 | 0 | 0 | 0 | 0 | 0 | 0 | 0 | 0 | 0 | 0 | 0 | 0 | 0 | 0 | 0 | 0 | 0 | 0 | 0 | 0 | 0 | 0 | 0 | 0 | 0 | 0 | 0 | 0 | 0 | 0 | 0 | 0 | 0 | 0 | 0 | 0 | 0 | 0 | 0 | 0 | 0 | 0 | 0 | 0 | 0 | 0 | 0 | 0 | 0 | 0 | 0 | 0 | 0 | 0 | 0 | 0 | 0 | 0 | 0 | 0 | 0 | 0 | 0 | 0 | 0 | 0 | 0 | 0 | 0 | 0 | 0 | 0 | 0 | 0 | 0 | 0 | 0 | 0 | 0 | 0 | 0 | 0 | 0 | 0 | 0 | 0 | 0 | 0 | 0 | 0 | 0 | 0 | 0 | 0
开平+开平百事通计算机+新增 | 0 | 8.48 | 0.06 | 4 | 0 | 48 | 0 | 0 | 0 | 0 | 0 | 0 | 0 | 0 | 0 | 0 | 0 | 0 | 0 | 0 | 0 | 0 | 0 | 0 | 0 | 0 | 0 | 0 | 0 | 0 | 0 | 0 | 0 | 0 | 0 | 0 | 0 | 0 | 1 | 0 | 0 | 0 | 0 | 0 | 0 | 0 | 0 | 0 | 0 | 0 | 0 | 0 | 0 | 2 | 0 | 0 | 0 | 0 | 0 | 0 | 0 | 0 | 0 | 0 | 0 | 0 | 0 | 0 | 0 | 0 | 0 | 0 | 0 | 1 | 0 | 0 | 0.003 | 0 | 0 | 0 | 0 | 0 | 0 | 0 | 0.009 | 0 | 0 | 0 | 0 | 0 | 0 | 0 | 0 | 0 | 0 | 1 | 0 | 0 | 0 | 0 | 0 | 0 | 0 | 0 | 1 | 0 | 0 | 0 | 1 | 0 | 0 | 2.41 | 6.07 | 0 | 0.3 | 0 | 0 | 0 | 0 | 0 | 0 | 0 | 0 | 0 | 0 | 0 | 0 | 0 | 0 | 0 | 0 | 0 | 0 | 0 | 0 | 0 | 0 | 0 | 0 | 0 | 0 | 0 | 0 | 0 | 0 | 0 | 0 | 0 | 84 | 0 | 0 | 0 | 0 | 0 | 0 | 0 | 0 | 0 | 0 | 0 | 0 | 0 | 0 | 0 | 0 | 0 | 0 | 0 | 0 | 0 | 2 | 1 | 0 | 0 | 0 | 0 | 0 | 0 | 0 | 0 | 0 | 0 | 0 | 0 | 0 | 0 | 0 | 0 | 0 | 0 | 0 | 0 | 0 | 0 | 0 | 0 | 0 | 0 | 0 | 0 | 0 | 0 | 0 | 0 | 0 | 0 | 0 | 0 | 0 | 0 | 1 | 2 | 0 | 0 | 0 | 0 | 0 | 0 | 0 | 0 | 0 | 0 | 0 | 0 | 0 | 0 | 0 | 0 | 0 | 0 | 0 | 0 | 0 | 0 | 0 | 0 | 0 | 0 | 0 | 0 | 0 | 0 | 0 | 0 | 0 | 0 | 0 | 0 | 0 | 0 | 0 | 0 | 0 | 0 | 0 | 0 | 0 | 0 | 0 | 0 | 0 | 0 | 0 | 0 | 0 | 0 | 0 | 0 | 0 | 0 | 0 | 0 | 0 | 0 | 0 | 0 | 0 | 0 | 0 | 0 | 0 | 0 | 0 | 0 | 0 | 0 | 0 | 0 | 0 | 0 | 0 | 0 | 0 | 0 | 0 | 0 | 0 | 0 | 0 | 0 | 0 | 0 | 0 | 0 | 0 | 0 | 0 | 0 | 0 | 0 | 0
开平+开平市百合镇消防专职队+新增 | 0 | 0.55 | 0 | 2 | 0 | 12 | 0 | 0 | 0 | 0 | 0 | 0 | 0 | 0 | 0 | 0 | 0 | 0 | 0 | 0 | 0 | 0 | 0 | 0 | 0 | 0 | 0 | 0 | 0 | 0 | 0 | 0 | 0 | 0 | 0 | 0 | 0 | 0 | 0 | 0 | 0 | 0 | 0 | 0 | 0 | 0 | 0 | 0 | 0 | 0 | 0 | 0 | 0 | 1 | 0 | 0 | 0 | 0 | 0 | 0 | 0 | 0 | 0 | 0 | 0 | 0 | 0 | 0 | 0 | 0 | 0 | 0 | 0 | 0 | 0 | 0 | 0 | 0 | 0 | 0 | 0 | 0 | 0 | 0 | 0 | 0 | 0 | 0 | 0 | 0 | 0 | 0 | 0 | 0 | 0 | 0 | 0 | 0 | 0 | 0 | 0 | 0 | 0 | 0 | 0 | 0 | 0 | 0 | 0 | 0 | 0 | 0.55 | 0 | 0 | 0 | 0 | 0 | 0 | 0 | 0 | 0 | 0 | 0 | 0 | 0 | 0 | 0 | 0 | 0 | 0 | 0 | 0 | 0 | 0 | 0 | 0 | 0 | 0 | 0 | 0 | 0 | 0 | 0 | 0 | 0 | 0 | 0 | 0 | 6 | 0 | 0 | 1 | 0 | 0 | 0 | 0 | 0 | 0 | 0 | 0 | 0 | 0 | 0 | 0 | 0 | 0 | 0 | 0 | 0 | 0 | 1 | 0 | 0 | 0 | 0 | 0 | 0 | 0 | 0 | 0 | 0 | 0 | 0 | 0 | 0 | 0 | 0 | 0 | 0 | 0 | 0 | 0 | 0 | 0 | 0 | 0 | 0 | 1 | 0 | 0 | 0 | 0 | 0 | 0 | 0 | 0 | 0 | 0 | 0 | 0 | 1 | 0 | 0 | 0 | 0 | 0 | 0 | 0 | 0 | 0 | 0 | 0 | 0 | 0 | 0 | 0 | 0 | 0 | 0 | 0 | 0 | 0 | 0 | 0 | 0 | 0 | 0 | 0 | 0 | 0 | 0 | 0 | 0 | 0 | 0 | 0 | 0 | 0 | 0 | 0 | 0 | 0 | 0 | 0 | 0 | 0 | 0 | 0 | 0 | 0 | 0 | 0 | 0 | 0 | 0 | 0 | 0 | 0 | 0 | 0 | 0 | 0 | 0 | 0 | 0 | 0 | 0 | 0 | 0 | 0 | 0 | 0 | 0 | 0 | 0 | 0 | 0 | 0 | 0 | 0 | 0 | 0 | 0 | 0 | 0 | 0 | 0 | 0 | 0 | 0 | 0 | 0 | 0 | 0 | 0 | 0 | 0 | 0 | 0 | 0 | 0
江门恩平市御茶餐饮店XWXJ | 0 | 0 | 3.77 | 2 | 0 | 48 | 0 | 0 | 0 | 0 | 0 | 0 | 0 | 0 | 0 | 0 | 0 | 0 | 0 | 0 | 0 | 0 | 0 | 0 | 0 | 0 | 0 | 0 | 0 | 0 | 0 | 0 | 0 | 0 | 0 | 0 | 0 | 0 | 0 | 0 | 0 | 0 | 0 | 0 | 0 | 0 | 0 | 0 | 0 | 0 | 0 | 0 | 0 | 0 | 0 | 0 | 0 | 0 | 0 | 0 | 0 | 0 | 0 | 0 | 0 | 0 | 0 | 0 | 0 | 0 | 0 | 0 | 0 | 5 | 0 | 0 | 0.002 | 0 | 0 | 0 | 0 | 0 | 0 | 0 | 0 | 0.437 | 0 | 0 | 0 | 0 | 0 | 0 | 0 | 0 | 0 | 0 | 0 | 0 | 0 | 0 | 0 | 0 | 0 | 0 | 0 | 0 | 5 | 0 | 0 | 0 | 0 | 0 | 0 | 0 | 0 | 0 | 0 | 0 | 0 | 0 | 0 | 0 | 0 | 0 | 0 | 0 | 0 | 0 | 0 | 0 | 0 | 0 | 0 | 0 | 0 | 0 | 0 | 0 | 0 | 0 | 0 | 0 | 0 | 0 | 0 | 0 | 0 | 0 | 48 | 0 | 0 | 0 | 0 | 0 | 0 | 0 | 0 | 0 | 0 | 0 | 0 | 0 | 1 | 0 | 0 | 0 | 0 | 0 | 0 | 0 | 0 | 0 | 0 | 0 | 0 | 0 | 0 | 0 | 0 | 0 | 0 | 0 | 0 | 0 | 0 | 0 | 0 | 0 | 0 | 0 | 0 | 0 | 0 | 0 | 0 | 0 | 0 | 0 | 0 | 0 | 0 | 0 | 0 | 0 | 0 | 0 | 0 | 0 | 0 | 0 | 0 | 2 | 0 | 0 | 0 | 0 | 0 | 0 | 0 | 0 | 0 | 0 | 0 | 1 | 0 | 0 | 0 | 0 | 0 | 0 | 0 | 0 | 0 | 0 | 0 | 0 | 0 | 0 | 0 | 0 | 0 | 0 | 0 | 0 | 0 | 0 | 0 | 0 | 0 | 0 | 0 | 0 | 0 | 0 | 0 | 0 | 0 | 0 | 0 | 0 | 0 | 0 | 0 | 0 | 0 | 0 | 0 | 0 | 0 | 0 | 0 | 0 | 0 | 0 | 0 | 0 | 0 | 0 | 0 | 0 | 0 | 0 | 0 | 0 | 0 | 0 | 0 | 0 | 0 | 0 | 0 | 0 | 0 | 0 | 0 | 0 | 0 | 0 | 0 | 0 | 0 | 0 | 0 | 0 | 0 | 0 | 0 | 0 | 0 | 0 | 0
1910.6978 | 2.57 | 66.21 | 21.31 | 86 | 0 | 708 | 0.735 | 0 | 0 | 0 | 0 | 0 | 0 | 0.036 | 0 | 1.323 | 0.0648 | 0 | 0 | 0 | 0 | 0 | 0.241 | 0 | 0 | 0 | 0 | 0 | 0 | 0 | 0 | 0 | 0 | 0 | 0 | 0 | 0 | 0 | 2 | 0 | 12 | 0 | 0 | 0 | 0 | 0 | 8 | 0 | 0 | 0 | 0 | 0 | 0 | 16 | 3 | 0 | 0 | 0 | 0 | 0 | 1.658 | 0 | 0 | 0 | 0 | 0 | 0 | 0 | 0 | 0 | 0 | 0 | 0 | 17 | 0.264 | 0 | 0.025 | 0 | 0 | 0.089 | 0 | 0 | 0 | 0.848 | 0.767 | 0.877 | 0 | 0 | 0 | 0 | 0 | 0 | 0 | 0 | 0 | 21 | 0 | 1 | 0 | 0 | 0 | 0 | 0 | 0 | 2 | 0 | 23 | 0 | 16 | 0 | 0 | 9.02 | 23.19 | 0 | 25.18 | 0 | 0 | 0 | 0 | 0 | 0 | 0 | 0 | 0 | 0 | 0.8 | 0 | 0 | 0 | 0 | 9.49 | 0 | 0 | 0 | 0 | 0 | 0 | 0 | 0 | 0 | 0 | 0 | 0 | 0 | 0 | 0 | 0 | 0 | 714 | 0 | 0 | 4 | 9 | 0 | 0 | 0 | 0 | 0 | 0 | 0 | 1 | 0 | 2 | 0 | 0 | 0 | 0 | 0 | 0 | 0 | 30 | 9 | 0 | 0 | 0 | 0 | 0 | 0 | 0 | 0 | 0 | 0 | 0 | 0 | 0 | 0 | 0 | 0 | 0 | 0 | 0 | 0 | 0 | 0 | 0 | 0 | 0 | 5 | 0 | 0 | 0 | 0 | 0 | 0 | 0 | 0 | 0 | 0 | 18 | 0 | 7 | 25 | 0 | 0 | 0 | 0 | 0 | 0 | 0 | 0 | 0 | 0 | 0 | 1 | 2 | 0 | 0 | 0 | 0 | 0 | 0 | 0 | 0 | 0 | 0 | 0 | 0 | 0 | 0 | 0 | 0 | 4 | 0 | 0 | 0 | 0 | 0 | 0 | 0 | 0 | 0 | 0 | 0 | 0 | 0 | 0 | 0 | 0 | 0 | 0 | 0 | 0 | 0 | 0 | 0 | 0 | 0 | 0 | 0 | 0 | 0 | 0 | 0 | 0 | 0 | 0 | 0 | 0 | 0 | 0 | 0 | 0 | 0 | 0 | 0 | 0 | 0 | 0 | 0 | 0 | 0 | 0 | 0 | 0 | 0 | 0 | 0 | 0 | 0 | 0 | 0 | 0 | 0 | 0 | 0 | 0 | 0 | 0 | 0 | 0 | 0
0

## Sheet13 (hidden)
名称 | PE子管φ25/21mm | PE子管φ32/28mm | PE子管Φ28/24mm | 5孔防盗塞古 | 6孔防盗塞古 | 子管堵塞内径Φ24mm | 子管堵塞内径Φ25mm | 12芯熔接配线一体化模块 | 综合机柜2200mm*600mm*600mm;配24DDF系统,48芯熔接单元,含2米FC双头尾纤 | 小型综合机柜600mm*600mm*450mm;配24DDF系统，24芯熔接单元，含2米FC双头尾纤 | D型（户外小型）楼道内普通配纤箱 | 多媒体机箱 (24芯) | 光纤分配箱48芯 | 光缆分纤箱光缆分纤箱/340×265×120/非金属/壁挂式/24芯/FC | 光纤分配箱48芯（非金属）光缆分纤箱/420×320×125/非金属/壁挂式/48芯/SC | 入户FTTH多媒体箱 | 光缆终端盒12芯，挂墙式 | 光缆终端盒24芯，挂墙式 | 光缆终端盒48芯，挂墙式 | 光缆交接箱288芯满配 | 光缆交接箱576芯满配(单面) | 光缆交接箱576芯满配(双面) | 光缆交接箱144芯(挂墙） | 光缆接头盒48芯（1+4型） | 光缆接头盒96芯（1+4型） | 光缆接头盒144芯（1+4型） | 管道架空光缆GYTS-12B1 | 管道架空光缆GYTS-24B1 | 管道架空光缆GYTS-48B1 | 管道架空光缆GYTA-96B1 | 带状光缆GYTA-144B1 | 带状光缆GYTA-288B1 | 蝶形光缆 单芯 | 蝶形光缆 2芯 | 1:8FC/UPC盒式光分路器 | 1:8SC/UPC盒式光分路器 | 分光器托板式-成端型-FC/UPC-1:8 | 分光器托板式-成端型-FC/UPC-1:32 | 分光器托板式-尾纤型-FC/UPC-2:32 | 托板式光分路器（1:4） | 1:8SC/UPC插片式光分路器 | 1:64FC/UPC托盘式光分路器 | 单芯跳纤(3.0mm)(G.652D)FC/PC,2米/条 | 单芯跳纤\2米\FC\FC\G.652D\3mm\单模 | 单芯跳纤\2米\FC\LC\G.652D\3mm\单模 | 铠装跳纤单模单芯,FC/PC-FC/PC,20米 | 铠装跳纤单模单芯,FC/PC-SC/PC,20米 | 铠装跳纤单芯单模,FC-FC,20米 | 铠装跳纤单芯单模,FC-FC,30米 | 尾纤FC-FC-3米单模单芯 | 尾纤铠装跳纤单模单芯,FC-SC,3米 | 尾纤铠装跳纤单芯单模,FC-FC,20米 | 镀锌钢绞线7/2.6（热镀锌 | 镀锌钢绞线7/2.2（热镀锌） | 铜芯阻燃双层塑料电力线 | 电力电缆 | 网线 | 光纤走线槽
恩平市金丰电子器材厂+语音专线+变更 | 0 | 0 | 0 | 0 | 0 | 0 | 0 | 0 | 0 | 0 | 0 | 0 | 0 | 0 | 0 | 0 | 0 | 0 | 0 | 0 | 0 | 0 | 0 | 0 | 0 | 0 | 0 | 0 | 0 | 0 | 0 | 0 | 0 | 0 | 0 | 0 | 0 | 0 | 0 | 0 | 0 | 0 | 0 | 0 | 0 | 0 | 0 | 0 | 0 | 0 | 0 | 0 | 0 | 0 | 0 | 0 | 0 | 0
恩平市中山医院+互联网专线+语音专线+新增 | 0 | 0 | 0 | 0 | 0 | 0 | 0 | 0 | 0 | 0 | 0 | 0 | 0 | 0 | 0 | 0 | 0 | 0 | 0 | 0 | 0 | 0 | 0 | 0 | 0 | 0 | 0 | 0 | 0 | 0 | 0 | 0 | 0 | 0 | 0 | 0 | 0 | 0 | 0 | 0 | 0 | 0 | 0 | 0 | 0 | 0 | 0 | 0 | 0 | 0 | 0 | 0 | 0 | 0 | 0 | 0 | 0 | 0
国家税务总局恩平市税务局前进街办事点+互联网专线+新增+融合 | 0 | 0 | 0 | 0 | 0 | 0 | 0 | 0 | 0 | 0 | 0 | 0 | 0 | 0 | 0 | 0 | 0 | 0 | 0 | 0 | 0 | 0 | 0 | 0 | 0 | 0 | 0 | 0 | 0 | 0 | 0 | 0 | 0 | 0 | 0 | 0 | 0 | 0 | 0 | 0 | 0 | 0 | 0 | 0 | 0 | 0 | 0 | 0 | 0 | 0 | 0 | 0 | 0 | 0 | 0 | 0 | 0 | 0
国家税务总局恩平市税务局恩城税务分局+互联网专线+新增+融合 | 0 | 0 | 0 | 0 | 0 | 0 | 0 | 0 | 0 | 0 | 0 | 0 | 0 | 0 | 0 | 0 | 0 | 0 | 0 | 0 | 0 | 0 | 0 | 0 | 0 | 0 | 0 | 0 | 0 | 0 | 0 | 0 | 0 | 0 | 0 | 0 | 0 | 0 | 0 | 0 | 0 | 0 | 0 | 0 | 0 | 0 | 0 | 0 | 0 | 0 | 0 | 0 | 0 | 0 | 0 | 0 | 0 | 0
国家税务总局恩平市税务局圣堂税务分局+互联网专线+新增+融合 | 0 | 0 | 0 | 0 | 0 | 0 | 0 | 0 | 0 | 0 | 0 | 0 | 0 | 0 | 0 | 0 | 0 | 0 | 0 | 0 | 0 | 0 | 0 | 0 | 0 | 0 | 0 | 0 | 0 | 0 | 0 | 0 | 0 | 0 | 0 | 0 | 0 | 0 | 0 | 0 | 0 | 0 | 0 | 0 | 0 | 0 | 0 | 0 | 0 | 0 | 0 | 0 | 0 | 0 | 0 | 0 | 0 | 0
国家税务总局恩平市税务局大槐税务分局+互联网专线+新增+融合 | 0 | 0 | 0 | 0 | 0 | 0 | 0 | 0 | 0 | 0 | 0 | 0 | 0 | 0 | 0 | 0 | 0 | 0 | 0 | 0 | 0 | 0 | 0 | 0 | 0 | 0 | 0 | 0 | 0 | 0 | 0 | 0 | 0 | 0 | 0 | 0 | 0 | 0 | 0 | 0 | 0 | 0 | 0 | 0 | 0 | 0 | 0 | 0 | 0 | 0 | 0 | 0 | 0 | 0 | 0 | 0 | 0 | 0
开平市公安局赤坎派出所+互联网专线+搬迁 | 0 | 0 | 0 | 0 | 0 | 0 | 0 | 0 | 0 | 0 | 0 | 0 | 0 | 0 | 0 | 0 | 0 | 0 | 0 | 0 | 0 | 0 | 0 | 0 | 0 | 0 | 0 | 0 | 0 | 0 | 0 | 0 | 0 | 0 | 0 | 0 | 0 | 0 | 0 | 0 | 0 | 0 | 0 | 0 | 0 | 0 | 0 | 0 | 0 | 0 | 0 | 0 | 0 | 0 | 0 | 0 | 0 | 0
开平市公安局新昌派出所+互联网专线+搬迁 | 0 | 0 | 0 | 0 | 0 | 0 | 0 | 0 | 0 | 0 | 0 | 0 | 0 | 0 | 0 | 0 | 0 | 0 | 0 | 0 | 0 | 0 | 0 | 0 | 0 | 0 | 0.081 | 0 | 0 | 0 | 0 | 0 | 0 | 0 | 0 | 0 | 0 | 0 | 0 | 0 | 0 | 0 | 0 | 0 | 0 | 0 | 0 | 0 | 0 | 0 | 0 | 0 | 0 | 0 | 0 | 0 | 0 | 0
开平市公安局新昌派出思始点+互联网专线+搬迁 | 0 | 0 | 0 | 0 | 0 | 0 | 0 | 1 | 0 | 0 | 0 | 0 | 0 | 0 | 0 | 0 | 0 | 0 | 0 | 0 | 0 | 0 | 0 | 0 | 0 | 0 | 0.204 | 0 | 0 | 0 | 0 | 0 | 0 | 0 | 0 | 0 | 0 | 0 | 0 | 0 | 0 | 0 | 0 | 0 | 0 | 0 | 0 | 0 | 0 | 0 | 0 | 0 | 0 | 0 | 0 | 0 | 0 | 0
开平市公安局月山派出所+互联网专线+搬迁 | 0 | 0 | 0 | 0 | 0 | 0 | 0 | 0 | 0 | 0 | 0 | 0 | 0 | 0 | 2 | 0 | 0 | 0 | 0 | 0 | 0 | 0 | 0 | 0 | 0 | 0 | 0.159 | 0 | 0 | 0 | 0 | 0 | 0 | 0 | 0 | 0 | 0 | 0 | 0 | 0 | 0 | 0 | 0 | 0 | 0 | 0 | 0 | 0 | 0 | 0 | 0 | 0 | 0 | 0 | 0 | 0 | 0 | 0
江门开平市长沙福来旅店预覆盖工程（小微新建） | 0 | 0 | 0 | 0 | 0 | 0 | 0 | 0 | 0 | 0 | 0 | 0 | 0 | 0 | 0 | 0 | 0 | 0 | 0 | 0 | 0 | 0 | 0 | 0 | 0 | 0 | 0 | 0 | 0 | 0 | 0 | 0 | 0 | 0 | 0 | 0 | 0 | 0 | 0 | 0 | 0 | 0 | 0 | 0 | 0 | 0 | 0 | 0 | 0 | 0 | 0 | 0 | 0 | 0 | 0 | 0 | 0 | 0
江门开平市味香皇食品厂预覆盖工程（小微新建） | 0 | 0 | 0 | 0 | 0 | 0 | 0 | 0 | 0 | 0 | 0 | 0 | 0 | 0 | 0 | 0 | 0 | 0 | 0 | 0 | 0 | 0 | 0 | 0 | 0 | 0 | 0 | 0 | 0 | 0 | 0 | 0 | 0 | 0 | 0 | 0 | 0 | 0 | 0 | 0 | 0 | 0 | 0 | 0 | 0 | 0 | 0 | 0 | 0 | 0 | 0 | 0 | 0 | 0 | 0 | 0 | 0 | 0
开平市中心医院（水口医院） | 0 | 0 | 0 | 0 | 0 | 0 | 0 | 0 | 0 | 0 | 0 | 0 | 0 | 0 | 1 | 0 | 0 | 0 | 0 | 0 | 0 | 0 | 0 | 0 | 0 | 0 | 0.125 | 0 | 0 | 0 | 0 | 0 | 0 | 0 | 0 | 0 | 0 | 0 | 0 | 0 | 0 | 0 | 0 | 0 | 0 | 0 | 0 | 0 | 0 | 0 | 0 | 0 | 0 | 0 | 0 | 0 | 0 | 0
广东东方思维科技有限公司 | 0 | 0 | 0 | 0 | 0 | 0 | 0 | 1 | 0 | 0 | 0 | 0 | 0 | 0 | 1 | 0 | 0 | 0 | 0 | 0 | 0 | 0 | 0 | 0 | 0 | 0 | 0.152 | 0 | 0 | 0 | 0 | 0 | 0 | 0 | 0 | 0 | 0 | 0 | 0 | 0 | 0 | 0 | 0 | 0 | 0 | 0 | 0 | 0 | 0 | 0 | 0 | 0 | 0 | 0 | 0 | 0 | 0 | 0
开平市美力服装有限公司 | 0 | 0 | 0 | 0 | 0 | 0 | 0 | 1 | 0 | 0 | 0 | 0 | 0 | 0 | 1 | 0 | 0 | 0 | 0 | 0 | 0 | 0 | 0 | 0 | 0 | 0 | 0.33 | 0 | 0 | 0 | 0 | 0 | 0 | 0 | 0 | 0 | 0 | 0 | 0 | 0 | 0 | 0 | 0 | 0 | 0 | 0 | 0 | 0 | 0 | 0 | 0 | 0 | 0 | 4.6 | 0 | 0 | 0 | 0
恩平市供水有限公司+集团专线+搬迁 | 0 | 0 | 0 | 0 | 0 | 0 | 0 | 1 | 0 | 0 | 0 | 0 | 0 | 0 | 0 | 0 | 0 | 0 | 0 | 0 | 0 | 0 | 0 | 0 | 0 | 0 | 0.617 | 0 | 0 | 0 | 0 | 0 | 0 | 0 | 0 | 0 | 0 | 0 | 0 | 0 | 0 | 0 | 0 | 0 | 0 | 0 | 0 | 0 | 0 | 0 | 0 | 0 | 0 | 0 | 0 | 0 | 0 | 0
恩平富辉纺织企业有限公司 | 0 | 0 | 0 | 0 | 0 | 0 | 0 | 0 | 0 | 0 | 0 | 0 | 0 | 0 | 0 | 0 | 0 | 0 | 0 | 0 | 0 | 0 | 0 | 0 | 0 | 0 | 0.545 | 0 | 0 | 0 | 0 | 0 | 0 | 0 | 0 | 0 | 0 | 0 | 0 | 0 | 0 | 0 | 0 | 0 | 0 | 0 | 0 | 0 | 0 | 0 | 0 | 0 | 0 | 8.05 | 0 | 0 | 0 | 0
恩平市溢丰纺织有限公司 | 0 | 0 | 0 | 0 | 0 | 0 | 0 | 1 | 0 | 0 | 0 | 0 | 0 | 0 | 1 | 0 | 0 | 0 | 0 | 0 | 0 | 0 | 0 | 0 | 0 | 0 | 0.119 | 0 | 0 | 0 | 0 | 0 | 0 | 0 | 0 | 0 | 0 | 0 | 0 | 0 | 0 | 0 | 0 | 0 | 0 | 0 | 0 | 0 | 0 | 0 | 0 | 0 | 0 | 0 | 0 | 0 | 0 | 0
开平水口镇联竹村委会+IPVPN专线+新增 | 0 | 0 | 0 | 0 | 0 | 0 | 0 | 0 | 0 | 0 | 0 | 0 | 0 | 0 | 0 | 0 | 0 | 1 | 0 | 0 | 0 | 0 | 0 | 0 | 0 | 0 | 0 | 0.032 | 0 | 0 | 0 | 0 | 0 | 0 | 0 | 0 | 0 | 0 | 0 | 0 | 0 | 0 | 0 | 0 | 0 | 0 | 0 | 0 | 0 | 0 | 0 | 0 | 0 | 0 | 0 | 0 | 0 | 0
开平市丰优农业开发有限公司 | 0 | 0 | 0 | 0 | 0 | 0 | 0 | 0 | 0 | 0 | 0 | 0 | 0 | 0 | 1 | 0 | 0 | 0 | 0 | 0 | 0 | 0 | 0 | 0 | 0 | 0 | 0 | 1.048 | 0 | 0 | 0 | 0 | 0 | 0 | 0 | 0 | 0 | 0 | 0 | 0 | 0 | 0 | 0 | 0 | 0 | 0 | 0 | 0 | 0 | 0 | 0 | 0 | 0 | 0 | 0 | 0 | 0 | 0
恩平三力胶粘制品有限公司+互联网专线+新增 | 0 | 0 | 0 | 0 | 0 | 0 | 0 | 4 | 0 | 0 | 0 | 0 | 0 | 0 | 1 | 0 | 0 | 0 | 1 | 0 | 0 | 0 | 1 | 0 | 0 | 0 | 0.411 | 0 | 0.44 | 0 | 0 | 0 | 0 | 0 | 0 | 0 | 0 | 0 | 0 | 0 | 0 | 0 | 0 | 0 | 0 | 0 | 0 | 0 | 0 | 0 | 0 | 0 | 0 | 64.4 | 0 | 0 | 0 | 0
恩平市公安消防大队集团专线搬迁 | 0 | 0 | 0 | 0 | 0 | 0 | 0 | 0 | 0 | 0 | 0 | 0 | 0 | 0 | 0 | 0 | 0 | 0 | 2 | 0 | 0 | 0 | 0 | 0 | 1 | 0 | 0 | 0.155 | 0 | 0 | 0 | 0 | 0 | 0 | 0 | 0 | 0 | 0 | 0 | 0 | 0 | 0 | 0 | 0 | 0 | 0 | 0 | 0 | 0 | 0 | 0 | 0 | 0 | 0 | 0 | 0 | 0 | 0
开平市翡翠网吧 | 0 | 0 | 0 | 0 | 0 | 0 | 0 | 0 | 0 | 0 | 0 | 0 | 0 | 0 | 1 | 0 | 0 | 0 | 0 | 0 | 0 | 0 | 0 | 0 | 0 | 0 | 0.038 | 0 | 0 | 0 | 0 | 0 | 0 | 0 | 0 | 0 | 0 | 0 | 0 | 0 | 0 | 0 | 0 | 0 | 0 | 0 | 0 | 0 | 0 | 0 | 0 | 0 | 0 | 0 | 0 | 0 | 0 | 0
开平市莱尚网咖网吧 | 0 | 0 | 0 | 0 | 0 | 0 | 0 | 2 | 0 | 0 | 0 | 0 | 0 | 0 | 0 | 0 | 0 | 0 | 0 | 0 | 0 | 0 | 0 | 0 | 0 | 0 | 0 | 0.231 | 0 | 0 | 0 | 0 | 0 | 0 | 0 | 0 | 0 | 0 | 0 | 0 | 0 | 0 | 0 | 0 | 0 | 0 | 0 | 0 | 0 | 0 | 0 | 0 | 0 | 0 | 0 | 0 | 0 | 0
广发证券股份有限公司江门恩平证券营业部 | 0 | 0 | 0 | 0 | 0 | 0 | 0 | 2 | 0 | 0 | 0 | 0 | 0 | 0 | 0 | 0 | 0 | 0 | 0 | 0 | 0 | 0 | 0 | 0 | 0 | 0 | 0.1 | 0 | 0 | 0 | 0 | 0 | 0 | 0 | 0 | 0 | 0 | 0 | 0 | 0 | 0 | 0 | 0 | 0 | 0 | 0 | 0 | 0 | 0 | 0 | 0 | 0 | 0 | 0 | 0 | 0 | 0 | 0
开平市公安局潭江派出所（巡警大对） | 0 | 0 | 0 | 0 | 0 | 0 | 0 | 0 | 0 | 0 | 0 | 0 | 0 | 0 | 1 | 0 | 0 | 0 | 0 | 0 | 0 | 0 | 0 | 0 | 0 | 0 | 0.089 | 0 | 0 | 0 | 0 | 0 | 0 | 0 | 0 | 0 | 0 | 0 | 0 | 0 | 0 | 0 | 0 | 0 | 0 | 0 | 0 | 0 | 0 | 0 | 0 | 0 | 0 | 0 | 0 | 0 | 0 | 0
开平市水口镇东桥电镀有限公司 | 0 | 0 | 0 | 0 | 0 | 0 | 0 | 0 | 0 | 0 | 0 | 0 | 0 | 0 | 0 | 0 | 0 | 0 | 0 | 0 | 0 | 0 | 0 | 0 | 0 | 0 | 0 | 0 | 0 | 0 | 0 | 0 | 0 | 0 | 0 | 0 | 0 | 0 | 0 | 0 | 0 | 0 | 0 | 0 | 0 | 0 | 0 | 0 | 0 | 0 | 0 | 0 | 0 | 0 | 0 | 0 | 0 | 0
江门市合山水利工程管理处（互联网专线+电路租用） | 0 | 0 | 0 | 0 | 0 | 0 | 0 | 0 | 0 | 0 | 0 | 0 | 0 | 0 | 0 | 0 | 0 | 0 | 0 | 0 | 0 | 0 | 0 | 0 | 0 | 0 | 0 | 0 | 0 | 0 | 0 | 0 | 0 | 0 | 0 | 0 | 0 | 0 | 0 | 0 | 0 | 0 | 0 | 0 | 0 | 0 | 0 | 0 | 0 | 0 | 0 | 0 | 0 | 0 | 0 | 0 | 0 | 0
开平市广侨汽车销售服务有限公司（恩平店）（统一Centrex+互联网专线） | 0 | 0 | 0 | 0 | 0 | 0 | 0 | 0 | 0 | 0 | 0 | 0 | 0 | 0 | 0 | 0 | 0 | 0 | 0 | 0 | 0 | 0 | 0 | 0 | 0 | 0 | 0 | 0 | 0 | 0 | 0 | 0 | 0 | 0 | 0 | 0 | 0 | 0 | 0 | 0 | 0 | 0 | 0 | 0 | 0 | 0 | 0 | 0 | 0 | 0 | 0 | 0 | 0 | 0 | 0 | 0 | 0 | 0
开平市公安局长沙派出所 | 0 | 0 | 0 | 0 | 0 | 0 | 0 | 0 | 0 | 0 | 0 | 0 | 0 | 0 | 0 | 0 | 0 | 0 | 0 | 0 | 0 | 0 | 0 | 0 | 0 | 0 | 0.126 | 0 | 0 | 0 | 0 | 0 | 0 | 0 | 0 | 0 | 0 | 0 | 0 | 0 | 0 | 0 | 0 | 0 | 0 | 0 | 0 | 0 | 0 | 0 | 0 | 0 | 0 | 0 | 0 | 0 | 0 | 0
开平+粤顺牧业有限公司+新增 | 0 | 0 | 0 | 0 | 0 | 0 | 0 | 0 | 0 | 0 | 0 | 0 | 0 | 0 | 0 | 0 | 0 | 0 | 0 | 0 | 0 | 0 | 0 | 0 | 0 | 0 | 0 | 0 | 0 | 0 | 0 | 0 | 0 | 0 | 0 | 0 | 0 | 0 | 0 | 0 | 0 | 0 | 0 | 0 | 0 | 0 | 0 | 0 | 0 | 0 | 0 | 0 | 0 | 0 | 0 | 0 | 0 | 0
开平+开平市应急管理局+新增 | 0 | 0 | 0 | 0 | 0 | 0 | 0 | 1 | 0 | 0 | 0 | 0 | 0 | 0 | 1 | 0 | 0 | 0 | 0 | 0 | 0 | 0 | 0 | 0 | 0 | 0 | 0.159 | 0 | 0 | 0 | 0 | 0 | 0 | 0 | 0 | 0 | 0 | 0 | 0 | 0 | 0 | 0 | 0 | 0 | 0 | 0 | 0 | 0 | 0 | 0 | 0 | 0 | 0 | 0 | 0 | 0 | 0 | 0
恩平+恩平市君堂镇人民政府+变更 | 0 | 0 | 0 | 0 | 0 | 0 | 0 | 0 | 0 | 0 | 0 | 0 | 0 | 0 | 0 | 0 | 0 | 0 | 0 | 0 | 0 | 0 | 0 | 0 | 0 | 0 | 0.205 | 0 | 0 | 0 | 0 | 0 | 0 | 0 | 0 | 0 | 0 | 0 | 0 | 0 | 0 | 0 | 0 | 0 | 0 | 0 | 0 | 0 | 0 | 0 | 0 | 0 | 0 | 0 | 0 | 0 | 0 | 0
开平市南大电力工程有限公司 | 0 | 0 | 0 | 0 | 0 | 0 | 0 | 1 | 0 | 0 | 0 | 0 | 0 | 0 | 1 | 0 | 0 | 0 | 0 | 0 | 0 | 0 | 0 | 0 | 0 | 0 | 0.173 | 0 | 0 | 0 | 0 | 0 | 0 | 0 | 0 | 0 | 0 | 0 | 0 | 0 | 0 | 0 | 0 | 0 | 0 | 0 | 0 | 0 | 0 | 0 | 0 | 0 | 0 | 0 | 0 | 0 | 0 | 0
恩平+广东通驿高速公路服务区有限公司大槐服务区+变更 | 0 | 0 | 0 | 0 | 0 | 0 | 0 | 0 | 0 | 0 | 0 | 0 | 0 | 0 | 0 | 0 | 0 | 0 | 1 | 0 | 0 | 0 | 0 | 0 | 2 | 0 | 0 | 0.753 | 0 | 0 | 0 | 0 | 0 | 0 | 0 | 0 | 0 | 0 | 0 | 0 | 0 | 0 | 0 | 0 | 0 | 0 | 0 | 0 | 0 | 0 | 0 | 0 | 0 | 0 | 0 | 0 | 0 | 0
开平+开平市环境卫生管理处+G325义祠路交叉公园内+新增 | 0 | 0 | 0 | 0 | 0 | 0 | 0 | 0 | 0 | 0 | 0 | 0 | 0 | 0 | 1 | 0 | 0 | 0 | 0 | 0 | 0 | 0 | 0 | 0 | 0 | 0 | 0.232 | 0 | 0 | 0 | 0 | 0 | 0 | 0 | 0 | 0 | 0 | 0 | 0 | 0 | 0 | 0 | 0 | 0 | 0 | 0 | 0 | 0 | 0 | 0 | 0 | 0 | 0 | 0 | 0 | 0 | 0 | 0
恩平+恩平市沙湖六乡市场+新增 | 0 | 0 | 0 | 0 | 0 | 0 | 0 | 1 | 0 | 0 | 0 | 0 | 0 | 0 | 1 | 0 | 0 | 0 | 0 | 0 | 0 | 0 | 0 | 0 | 0 | 0 | 0.14 | 0 | 0 | 0 | 0 | 0 | 0 | 0 | 0 | 0 | 0 | 0 | 0 | 0 | 0 | 0 | 0 | 0 | 0 | 0 | 0 | 0 | 0 | 0 | 0 | 0 | 0 | 0 | 0 | 0 | 0 | 0
恩平+恩平锦兴纺织印染企业有限公司+变更 | 0 | 0 | 0 | 0 | 0 | 0 | 0 | 0 | 0 | 0 | 0 | 0 | 0 | 0 | 0 | 0 | 0 | 0 | 0 | 0 | 0 | 0 | 0 | 0 | 0 | 0 | 0 | 0 | 0 | 0 | 0 | 0 | 0 | 0 | 0 | 0 | 0 | 0 | 0 | 0 | 0 | 0 | 0 | 0 | 0 | 0 | 0 | 0 | 0 | 0 | 0 | 0 | 0 | 0 | 0 | 0 | 0 | 0
恩平+恩平市科达声通电子器材厂（分厂）+新增 | 0 | 0 | 0 | 0 | 0 | 0 | 0 | 0 | 0 | 0 | 0 | 0 | 0 | 0 | 0 | 0 | 0 | 0 | 0 | 0 | 0 | 0 | 0 | 0 | 0 | 0 | 0.278 | 0 | 0 | 0 | 0 | 0 | 0 | 0 | 0 | 0 | 0 | 0 | 0 | 0 | 0 | 0 | 0 | 0 | 0 | 0 | 0 | 0 | 0 | 0 | 0 | 0 | 0 | 1.15 | 0 | 0 | 0 | 0
恩平+恩平市万国商业城开发有限公司+新增 | 0 | 0 | 0 | 0 | 0 | 0 | 0 | 2 | 0 | 0 | 0 | 0 | 0 | 0 | 0 | 0 | 0 | 0 | 0 | 0 | 0 | 0 | 0 | 0 | 0 | 1 | 0.237 | 0.104 | 0 | 0 | 0 | 0 | 0 | 0 | 0 | 0 | 0 | 0 | 0 | 0 | 0 | 0 | 0 | 0 | 0 | 0 | 0 | 0 | 0 | 0 | 0 | 0 | 0 | 0 | 0 | 0 | 0 | 0
恩平+江苏金江建设有限公司+新增 | 0 | 0 | 0 | 0 | 0 | 0 | 0 | 0 | 0 | 0 | 0 | 0 | 0 | 0 | 1 | 0 | 0 | 0 | 0 | 0 | 0 | 0 | 0 | 0 | 0 | 0 | 0.313 | 0 | 0 | 0 | 0 | 0 | 0 | 0 | 0 | 0 | 0 | 0 | 0 | 0 | 0 | 0 | 0 | 0 | 0 | 0 | 0 | 0 | 0 | 0 | 0 | 0 | 0 | 15.64 | 0 | 0 | 0 | 0
恩平+恩平市君堂镇中心小学（主校区）+新增 | 0 | 0 | 0 | 0 | 0 | 0 | 0 | 1 | 0 | 0 | 0 | 0 | 0 | 0 | 1 | 0 | 0 | 0 | 0 | 0 | 0 | 0 | 0 | 0 | 0 | 0 | 0.167 | 0 | 0 | 0 | 0 | 0 | 0 | 0 | 0 | 0 | 0 | 0 | 0 | 0 | 0 | 0 | 0 | 0 | 0 | 0 | 0 | 0 | 0 | 0 | 0 | 0 | 0 | 0 | 0 | 0 | 0 | 0
开平市国营镇海林场（2条互联网专线+电路租用） | 0 | 0 | 0 | 0 | 0 | 0 | 0 | 0 | 0 | 0 | 0 | 0 | 0 | 0 | 1 | 0 | 0 | 0 | 0 | 0 | 0 | 0 | 0 | 0 | 0 | 0 | 0 | 0.708 | 0 | 0 | 0 | 0 | 0 | 0 | 0 | 0 | 0 | 0 | 0 | 0 | 0 | 0 | 0 | 0 | 0 | 0 | 0 | 0 | 0 | 0 | 0 | 0 | 0 | 45.54 | 0 | 0 | 0 | 0
开平+开平市公安局+南环簕冲红绿灯+新增 | 0 | 0 | 0 | 0 | 0 | 0 | 0 | 2 | 0 | 0 | 0 | 0 | 0 | 0 | 0 | 0 | 0 | 0 | 0 | 0 | 0 | 0 | 0 | 0 | 0 | 0 | 0.307 | 0 | 0 | 0 | 0 | 0 | 0 | 0 | 0 | 0 | 0 | 0 | 0 | 0 | 0 | 0 | 0 | 0 | 0 | 0 | 0 | 0 | 0 | 0 | 0 | 0 | 0 | 0 | 0 | 0 | 0 | 0
恩平+恩平市水利局+青南角+二期+新增 | 0 | 0 | 0 | 0 | 0 | 0 | 0 | 0 | 0 | 0 | 0 | 0 | 0 | 0 | 0 | 0 | 0 | 0 | 0 | 0 | 0 | 0 | 0 | 0 | 0 | 0 | 0 | 0 | 0 | 0 | 0 | 0 | 0 | 0 | 0 | 0 | 0 | 0 | 0 | 0 | 0 | 0 | 0 | 0 | 0 | 0 | 0 | 0 | 0 | 0 | 0 | 0 | 0 | 0 | 0 | 0 | 0 | 0
恩平+恩平市水利局+江北灌区+二期+新增 | 0 | 0 | 0 | 0 | 0 | 0 | 0 | 0 | 0 | 0 | 0 | 0 | 0 | 0 | 0 | 0 | 0 | 0 | 0 | 0 | 0 | 0 | 0 | 0 | 0 | 0 | 0 | 0 | 0 | 0 | 0 | 0 | 0 | 0 | 0 | 0 | 0 | 0 | 0 | 0 | 0 | 0 | 0 | 0 | 0 | 0 | 0 | 0 | 0 | 0 | 0 | 0 | 0 | 0 | 0 | 0 | 0 | 0
恩平+恩平市水利局+凤子山+二期+新增 | 0 | 0 | 0 | 0 | 0 | 0 | 0 | 0 | 0 | 0 | 0 | 0 | 0 | 0 | 0 | 0 | 0 | 0 | 0 | 0 | 0 | 0 | 0 | 0 | 0 | 0 | 0 | 0 | 0 | 0 | 0 | 0 | 0 | 0 | 0 | 0 | 0 | 0 | 0 | 0 | 0 | 0 | 0 | 0 | 0 | 0 | 0 | 0 | 0 | 0 | 0 | 0 | 0 | 0 | 0 | 0 | 0 | 0
跨市+中华人民共和国珠海出入境边防检查总站+开平边检站+新增 | 0 | 0 | 0 | 0 | 0 | 0 | 0 | 0 | 0 | 0 | 0 | 0 | 0 | 0 | 0 | 0 | 0 | 0 | 0 | 0 | 0 | 0 | 0 | 0 | 0 | 0 | 0 | 0 | 0 | 0 | 0 | 0 | 0 | 0 | 0 | 0 | 0 | 0 | 0 | 0 | 0 | 0 | 0 | 0 | 0 | 0 | 0 | 0 | 0 | 0 | 0 | 0 | 0 | 0 | 0 | 0 | 0 | 0
开平+广东开平文旅发展集团有限公司+Z端+新增 | 0 | 0 | 0 | 0 | 0 | 0 | 0 | 0 | 0 | 0 | 0 | 0 | 0 | 0 | 1 | 0 | 0 | 0 | 0 | 0 | 0 | 0 | 0 | 0 | 0 | 0 | 0.053 | 0 | 0 | 0 | 0 | 0 | 0 | 0 | 0 | 0 | 0 | 0 | 0 | 0 | 0 | 0 | 0 | 0 | 0 | 0 | 0 | 0 | 0 | 0 | 0 | 0 | 0 | 0 | 0 | 0 | 0 | 0
开平+开平市世界遗产管理中心+新增 | 0 | 0 | 0 | 0 | 0 | 0 | 0 | 0 | 0 | 0 | 0 | 0 | 0 | 0 | 0 | 0 | 0 | 0 | 0 | 0 | 0 | 0 | 0 | 0 | 0 | 0 | 0 | 0 | 0 | 0 | 0 | 0 | 0 | 0 | 0 | 0 | 0 | 0 | 0 | 0 | 0 | 0 | 0 | 0 | 0 | 0 | 0 | 0 | 0 | 0 | 0 | 0 | 0 | 0 | 0 | 0 | 0 | 0
开平+开平百事通计算机+新增 | 0 | 0 | 0 | 0 | 0 | 0 | 0 | 2 | 0 | 0 | 0 | 0 | 0 | 0 | 0 | 0 | 0 | 0 | 1 | 0 | 0 | 0 | 0 | 0 | 0 | 0 | 0.676 | 0.211 | 0 | 0 | 0 | 0 | 0 | 0 | 0 | 0 | 0 | 0 | 0 | 0 | 0 | 0 | 0 | 0 | 0 | 0 | 0 | 0 | 0 | 0 | 0 | 0 | 0 | 55.43 | 0 | 0 | 0 | 0
开平+开平市百合镇消防专职队+新增 | 0 | 0 | 0 | 0 | 0 | 0 | 0 | 0 | 0 | 0 | 0 | 0 | 0 | 0 | 0 | 0 | 0 | 0 | 1 | 0 | 0 | 0 | 0 | 0 | 1 | 0 | 0.055 | 0 | 0 | 0 | 0 | 0 | 0 | 0 | 0 | 0 | 0 | 0 | 0 | 0 | 0 | 0 | 0 | 0 | 0 | 0 | 0 | 0 | 0 | 0 | 0 | 0 | 0 | 12.65 | 0 | 0 | 0 | 0
江门恩平市御茶餐饮店XWXJ | 0 | 0 | 0 | 0 | 0 | 0 | 0 | 2 | 0 | 0 | 0 | 0 | 0 | 0 | 0 | 0 | 0 | 0 | 0 | 0 | 1 | 0 | 0 | 0 | 0 | 0 | 0.437 | 0 | 0 | 0 | 0 | 0 | 0 | 0 | 0 | 0 | 0 | 0 | 0 | 0 | 0 | 0 | 0 | 0 | 0 | 0 | 0 | 0 | 0 | 0 | 0 | 0 | 0 | 0 | 0 | 0 | 0 | 0
274.67 | 0 | 0 | 0 | 0 | 0 | 0 | 0 | 25 | 0 | 0 | 0 | 0 | 0 | 0 | 18 | 0 | 0 | 1 | 6 | 0 | 1 | 0 | 1 | 0 | 4 | 1 | 6.528 | 3.242 | 0.44 | 0 | 0 | 0 | 0 | 0 | 0 | 0 | 0 | 0 | 0 | 0 | 0 | 0 | 0 | 0 | 0 | 0 | 0 | 0 | 0 | 0 | 0 | 0 | 0 | 207.46 | 0 | 0 | 0 | 0

## Sheet14 (hidden)
名称 | PE子管φ25/21mm | PE子管φ32/28mm | PE子管Φ28/24mm | 5孔防盗塞古 | 6孔防盗塞古 | 子管堵塞内径Φ24mm | 子管堵塞内径Φ25mm | 12芯熔接配线一体化模块 | 综合机柜2200mm*600mm*600mm;配24DDF系统,48芯熔接单元,含2米FC双头尾纤 | 小型综合机柜600mm*600mm*450mm;配24DDF系统，24芯熔接单元，含2米FC双头尾纤 | D型（户外小型）楼道内普通配纤箱 | 多媒体机箱 (24芯) | 光纤分配箱48芯 | 光缆分纤箱光缆分纤箱/340×265×120/非金属/壁挂式/24芯/FC | 光纤分配箱48芯（非金属）光缆分纤箱/420×320×125/非金属/壁挂式/48芯/SC | 入户FTTH多媒体箱 | 光缆终端盒12芯，挂墙式 | 光缆终端盒24芯，挂墙式 | 光缆终端盒48芯，挂墙式 | 光缆交接箱288芯满配 | 光缆交接箱576芯满配(单面) | 光缆交接箱576芯满配(双面) | 光缆交接箱144芯(挂墙） | 光缆接头盒48芯（1+4型） | 光缆接头盒96芯（1+4型） | 光缆接头盒144芯（1+4型） | 管道架空光缆GYTS-12B1 | 管道架空光缆GYTS-24B1 | 管道架空光缆GYTS-48B1 | 管道架空光缆GYTA-96B1 | 带状光缆GYTA-144B1 | 带状光缆GYTA-288B1 | 蝶形光缆 单芯 | 蝶形光缆 2芯 | 1:8FC/UPC盒式光分路器 | 1:8SC/UPC盒式光分路器 | 分光器托板式-成端型-FC/UPC-1:8 | 分光器托板式-成端型-FC/UPC-1:32 | 分光器托板式-尾纤型-FC/UPC-2:32 | 托板式光分路器（1:4） | 1:8SC/UPC插片式光分路器 | 1:64FC/UPC托盘式光分路器 | 单芯跳纤(3.0mm)(G.652D)FC/PC,2米/条 | 单芯跳纤\2米\FC\FC\G.652D\3mm\单模 | 单芯跳纤\2米\FC\LC\G.652D\3mm\单模 | 铠装跳纤单模单芯,FC/PC-FC/PC,20米 | 铠装跳纤单模单芯,FC/PC-SC/PC,20米 | 铠装跳纤单芯单模,FC-FC,20米 | 铠装跳纤单芯单模,FC-FC,30米 | 尾纤FC-FC-3米单模单芯 | 尾纤铠装跳纤单模单芯,FC-SC,3米 | 尾纤铠装跳纤单芯单模,FC-FC,20米 | 镀锌钢绞线7/2.6（热镀锌 | 镀锌钢绞线7/2.2（热镀锌） | 铜芯阻燃双层塑料电力线 | 电力电缆 | 网线 | 光纤走线槽
恩平市金丰电子器材厂+语音专线+变更 | 0 | 0 | 0 | 0 | 0 | 0 | 0 | 0 | 0 | 0 | 0 | 0 | 0 | 0 | 0 | 0 | 0 | 0 | 0 | 0 | 0 | 0 | 0 | 0 | 0 | 0 | 0 | 0 | 0 | 0 | 0 | 0 | 0 | 0 | 0 | 0 | 0 | 0 | 0 | 0 | 0 | 0 | 0 | 0 | 0 | 0 | 0 | 0 | 0 | 0 | 0 | 0 | 0 | 0 | 0 | 0 | 20 | 0
恩平市中山医院+互联网专线+语音专线+新增 | 0 | 0 | 0 | 0 | 0 | 0 | 0 | 0 | 0 | 0 | 0 | 0 | 0 | 0 | 0 | 0 | 0 | 0 | 0 | 0 | 0 | 0 | 0 | 0 | 0 | 0 | 0 | 0 | 0 | 0 | 0 | 0 | 0 | 0 | 0 | 0 | 0 | 0 | 0 | 0 | 0 | 0 | 0 | 0 | 0 | 0 | 0 | 0 | 0 | 0 | 0 | 0 | 0 | 0 | 0 | 0 | 0 | 0
国家税务总局恩平市税务局前进街办事点+互联网专线+新增+融合 | 0 | 0 | 0 | 0 | 0 | 0 | 0 | 0 | 0 | 0 | 0 | 0 | 0 | 0 | 0 | 0 | 0 | 0 | 0 | 0 | 0 | 0 | 0 | 0 | 0 | 0 | 0 | 0 | 0 | 0 | 0 | 0 | 0 | 0 | 0 | 0 | 0 | 0 | 0 | 0 | 0 | 0 | 0 | 2 | 0 | 0 | 0 | 0 | 0 | 0 | 2 | 4 | 0 | 0 | 0 | 0 | 20 | 0
国家税务总局恩平市税务局恩城税务分局+互联网专线+新增+融合 | 0 | 0 | 0 | 0 | 0 | 0 | 0 | 0 | 0 | 0 | 0 | 0 | 0 | 0 | 0 | 0 | 0 | 0 | 0 | 0 | 0 | 0 | 0 | 0 | 0 | 0 | 0 | 0 | 0 | 0 | 0 | 0 | 0 | 0 | 0 | 0 | 0 | 0 | 0 | 0 | 0 | 0 | 0 | 4 | 0 | 0 | 0 | 0 | 0 | 0 | 2 | 2 | 0 | 0 | 0 | 0 | 20 | 0
国家税务总局恩平市税务局圣堂税务分局+互联网专线+新增+融合 | 0 | 0 | 0 | 0 | 0 | 0 | 0 | 0 | 0 | 0 | 0 | 0 | 0 | 0 | 0 | 0 | 0 | 0 | 0 | 0 | 0 | 0 | 0 | 0 | 0 | 0 | 0 | 0 | 0 | 0 | 0 | 0 | 0 | 0 | 0 | 0 | 0 | 0 | 0 | 0 | 0 | 0 | 0 | 4 | 0 | 0 | 0 | 0 | 0 | 0 | 2 | 2 | 0 | 0 | 0 | 0 | 30 | 0
国家税务总局恩平市税务局大槐税务分局+互联网专线+新增+融合 | 0 | 0 | 0 | 0 | 0 | 0 | 0 | 0 | 0 | 0 | 0 | 0 | 0 | 0 | 0 | 0 | 0 | 0 | 0 | 0 | 0 | 0 | 0 | 0 | 0 | 0 | 0 | 0 | 0 | 0 | 0 | 0 | 0 | 0 | 0 | 0 | 0 | 0 | 0 | 0 | 0 | 0 | 0 | 2 | 0 | 0 | 0 | 0 | 0 | 0 | 2 | 4 | 0 | 0 | 0 | 0 | 20 | 0
开平市公安局赤坎派出所+互联网专线+搬迁 | 0 | 0 | 0 | 0 | 0 | 0 | 0 | 0 | 0 | 0 | 0 | 0 | 0 | 0 | 0 | 0 | 0 | 0 | 0 | 0 | 0 | 0 | 0 | 0 | 0 | 0 | 0 | 0 | 0 | 0 | 0 | 0 | 0 | 0 | 0 | 0 | 0 | 0 | 0 | 0 | 0 | 0 | 2 | 0 | 0 | 0 | 0 | 0 | 0 | 0 | 0 | 0 | 0 | 0 | 0 | 0 | 10 | 0
开平市公安局新昌派出所+互联网专线+搬迁 | 0 | 0 | 0 | 0 | 0 | 0 | 0 | 0 | 0 | 0 | 0 | 0 | 0 | 0 | 0 | 0 | 0 | 0 | 0 | 0 | 0 | 0 | 0 | 0 | 0 | 0 | 0 | 0 | 0 | 0 | 0 | 0 | 0 | 0 | 0 | 0 | 0 | 0 | 0 | 0 | 0 | 0 | 3 | 0 | 0 | 0 | 0 | 0 | 0 | 0 | 0 | 0 | 0 | 0 | 0 | 0 | 10 | 0
开平市公安局新昌派出思始点+互联网专线+搬迁 | 0 | 0 | 0 | 0 | 0 | 0 | 0 | 0 | 0 | 1 | 0 | 0 | 0 | 0 | 0 | 0 | 0 | 0 | 0 | 0 | 0 | 0 | 0 | 0 | 0 | 0 | 0 | 0 | 0 | 0 | 0 | 0 | 0 | 0 | 0 | 0 | 0 | 0 | 0 | 0 | 0 | 0 | 3 | 0 | 0 | 0 | 0 | 0 | 0 | 0 | 0 | 0 | 0 | 0 | 0 | 0 | 10 | 0
开平市公安局月山派出所+互联网专线+搬迁 | 0 | 0 | 0 | 0 | 0 | 0 | 0 | 0 | 0 | 0 | 0 | 0 | 0 | 0 | 0 | 0 | 0 | 0 | 0 | 0 | 0 | 0 | 0 | 0 | 0 | 0 | 0 | 0 | 0 | 0 | 0 | 0 | 0 | 0 | 0 | 0 | 0 | 0 | 0 | 0 | 0 | 0 | 2 | 0 | 0 | 0 | 0 | 0 | 0 | 0 | 0 | 0 | 0 | 0 | 0 | 0 | 10 | 0
江门开平市长沙福来旅店预覆盖工程（小微新建） | 0 | 0 | 0 | 0 | 0 | 0 | 0 | 0 | 0 | 0 | 0 | 0 | 0 | 0 | 1 | 0 | 0 | 0 | 0 | 0 | 0 | 0 | 0 | 0 | 0 | 0 | 0.05 | 0 | 0 | 0 | 0 | 0 | 0 | 0.747 | 0 | 3 | 1 | 0 | 0 | 0 | 0 | 0 | 8 | 0 | 0 | 0 | 1 | 0 | 0 | 0 | 0 | 0 | 0 | 0 | 0 | 0 | 0 | 0
江门开平市味香皇食品厂预覆盖工程（小微新建） | 0 | 0 | 0 | 0 | 0 | 0 | 0 | 4 | 0 | 0 | 0 | 0 | 0 | 0 | 7 | 0 | 0 | 0 | 0 | 0 | 0 | 0 | 0 | 1 | 0 | 0 | 0.426 | 0 | 0.622 | 0 | 0 | 0 | 7.083 | 0 | 0 | 22 | 3 | 0 | 0 | 0 | 0 | 0 | 50 | 0 | 0 | 0 | 3 | 0 | 0 | 0 | 0 | 0 | 0 | 132.0032 | 0 | 0 | 0 | 0
开平市中心医院（水口医院） | 0 | 0 | 0 | 0 | 0 | 0 | 0 | 0 | 0 | 0 | 0 | 0 | 0 | 0 | 0 | 0 | 0 | 0 | 0 | 0 | 0 | 0 | 0 | 0 | 0 | 0 | 0 | 0 | 0 | 0 | 0 | 0 | 0 | 0 | 0 | 0 | 0 | 0 | 0 | 0 | 0 | 0 | 2 | 0 | 4 | 0 | 0 | 0 | 0 | 0 | 0 | 0 | 0 | 0 | 0 | 0 | 5 | 0
广东东方思维科技有限公司 | 0 | 0 | 0 | 0 | 0 | 0 | 0 | 0 | 0 | 0 | 0 | 0 | 0 | 0 | 0 | 0 | 0 | 0 | 0 | 0 | 0 | 0 | 0 | 0 | 0 | 0 | 0 | 0 | 0 | 0 | 0 | 0 | 0 | 0 | 0 | 0 | 0 | 0 | 0 | 0 | 0 | 0 | 2 | 0 | 4 | 0 | 0 | 0 | 0 | 0 | 0 | 0 | 0 | 0 | 0 | 0 | 5 | 0
开平市美力服装有限公司 | 0 | 0 | 0 | 0 | 0 | 0 | 0 | 0 | 0 | 0 | 0 | 0 | 0 | 0 | 0 | 0 | 0 | 0 | 0 | 0 | 0 | 0 | 0 | 0 | 0 | 0 | 0 | 0 | 0 | 0 | 0 | 0 | 0 | 0 | 0 | 0 | 0 | 0 | 0 | 0 | 0 | 0 | 3 | 0 | 0 | 0 | 0 | 0 | 0 | 0 | 0 | 0 | 0 | 0 | 0 | 0 | 22 | 0
恩平市供水有限公司+集团专线+搬迁 | 0 | 0 | 0 | 0 | 0 | 0 | 0 | 0 | 0 | 1 | 0 | 0 | 0 | 0 | 0 | 0 | 0 | 0 | 0 | 0 | 0 | 0 | 0 | 0 | 0 | 0 | 0 | 0 | 0 | 0 | 0 | 0 | 0 | 0 | 0 | 0 | 0 | 0 | 0 | 0 | 0 | 0 | 0 | 4 | 0 | 0 | 0 | 0 | 0 | 0 | 0 | 2 | 0 | 0 | 0 | 0 | 20 | 0
恩平富辉纺织企业有限公司 | 0 | 0 | 0 | 0 | 0 | 0 | 0 | 0 | 0 | 1 | 0 | 0 | 0 | 0 | 0 | 0 | 0 | 0 | 0 | 0 | 0 | 0 | 0 | 0 | 0 | 0 | 0 | 0 | 0 | 0 | 0 | 0 | 0 | 0 | 0 | 0 | 0 | 0 | 0 | 0 | 0 | 0 | 0 | 0 | 0 | 0 | 0 | 0 | 0 | 0 | 0 | 0 | 0 | 0 | 0 | 0 | 20 | 0
恩平市溢丰纺织有限公司 | 0 | 0 | 0 | 0 | 0 | 0 | 0 | 0 | 0 | 0 | 0 | 0 | 0 | 0 | 0 | 0 | 0 | 0 | 0 | 0 | 0 | 0 | 0 | 0 | 0 | 0 | 0 | 0 | 0 | 0 | 0 | 0 | 0 | 0 | 0 | 0 | 0 | 0 | 0 | 0 | 0 | 0 | 0 | 6 | 0 | 0 | 0 | 0 | 0 | 0 | 4 | 6 | 0 | 0 | 0 | 0 | 40 | 0
开平水口镇联竹村委会+IPVPN专线+新增 | 0 | 0 | 0 | 0 | 0 | 0 | 0 | 0 | 0 | 0 | 0 | 0 | 0 | 0 | 0 | 0 | 0 | 0 | 0 | 0 | 0 | 0 | 0 | 0 | 0 | 0 | 0 | 0 | 0 | 0 | 0 | 0 | 0 | 0 | 0 | 0 | 0 | 0 | 0 | 0 | 0 | 0 | 0 | 0 | 0 | 0 | 0 | 0 | 0 | 0 | 0 | 0 | 0 | 0 | 0 | 0 | 0 | 0
开平市丰优农业开发有限公司 | 0 | 0 | 0 | 0 | 0 | 0 | 0 | 0 | 0 | 0 | 0 | 0 | 0 | 0 | 0 | 0 | 0 | 0 | 0 | 0 | 0 | 0 | 0 | 0 | 0 | 0 | 0 | 0 | 0 | 0 | 0 | 0 | 0 | 0 | 0 | 0 | 0 | 0 | 0 | 0 | 0 | 0 | 0 | 0 | 0 | 0 | 0 | 0 | 0 | 0 | 0 | 0 | 0 | 0 | 0 | 0 | 0 | 0
恩平三力胶粘制品有限公司+互联网专线+新增 | 0 | 0 | 0 | 0 | 0 | 0 | 0 | 0 | 0 | 0 | 0 | 0 | 0 | 0 | 0 | 0 | 0 | 0 | 0 | 0 | 0 | 0 | 0 | 0 | 0 | 0 | 0 | 0 | 0 | 0 | 0 | 0 | 0 | 0 | 0 | 0 | 0 | 0 | 0 | 0 | 0 | 0 | 0 | 0 | 0 | 0 | 0 | 0 | 0 | 0 | 0 | 0 | 0 | 0 | 0 | 0 | 0 | 0
恩平市公安消防大队集团专线搬迁 | 0 | 0 | 0 | 0 | 0 | 0 | 0 | 0 | 0 | 0 | 0 | 0 | 0 | 0 | 0 | 0 | 0 | 0 | 0 | 0 | 0 | 0 | 0 | 0 | 0 | 0 | 0 | 0 | 0 | 0 | 0 | 0 | 0 | 0 | 0 | 0 | 0 | 0 | 0 | 0 | 0 | 0 | 0 | 0 | 0 | 0 | 0 | 0 | 0 | 0 | 0 | 0 | 0 | 0 | 0 | 0 | 0 | 0
开平市翡翠网吧 | 0 | 0 | 0 | 0 | 0 | 0 | 0 | 0 | 0 | 0 | 0 | 0 | 0 | 0 | 0 | 0 | 0 | 0 | 0 | 0 | 0 | 0 | 0 | 0 | 0 | 0 | 0 | 0 | 0 | 0 | 0 | 0 | 0 | 0 | 0 | 0 | 0 | 0 | 0 | 0 | 0 | 0 | 20 | 0 | 4 | 0 | 0 | 0 | 0 | 0 | 0 | 4 | 0 | 0 | 0 | 0 | 10 | 0
开平市莱尚网咖网吧 | 0 | 0 | 0 | 0 | 0 | 0 | 0 | 0 | 0 | 0 | 0 | 0 | 0 | 0 | 0 | 0 | 0 | 0 | 0 | 0 | 0 | 0 | 0 | 0 | 0 | 0 | 0 | 0 | 0 | 0 | 0 | 0 | 0 | 0 | 0 | 0 | 0 | 0 | 0 | 0 | 0 | 0 | 20 | 0 | 4 | 0 | 0 | 0 | 0 | 0 | 0 | 4 | 0 | 0 | 0 | 0 | 10 | 0
广发证券股份有限公司江门恩平证券营业部 | 0 | 0 | 0 | 0 | 0 | 0 | 0 | 0 | 0 | 0 | 0 | 0 | 0 | 0 | 0 | 0 | 0 | 0 | 0 | 0 | 0 | 0 | 0 | 0 | 0 | 0 | 0 | 0 | 0 | 0 | 0 | 0 | 0 | 0 | 0 | 0 | 0 | 0 | 0 | 0 | 0 | 0 | 0 | 3 | 0 | 0 | 0 | 0 | 0 | 0 | 0 | 0 | 0 | 0 | 0 | 0 | 30 | 0
开平市公安局潭江派出所（巡警大对） | 0 | 0 | 0 | 0 | 0 | 0 | 0 | 0 | 0 | 0 | 0 | 0 | 0 | 0 | 0 | 0 | 0 | 0 | 0 | 0 | 0 | 0 | 0 | 0 | 0 | 0 | 0 | 0 | 0 | 0 | 0 | 0 | 0 | 0 | 0 | 0 | 0 | 0 | 0 | 0 | 0 | 0 | 2 | 0 | 0 | 0 | 0 | 0 | 0 | 0 | 0 | 0 | 0 | 0 | 0 | 0 | 10 | 0
开平市水口镇东桥电镀有限公司 | 0 | 0 | 0 | 0 | 0 | 0 | 0 | 0 | 0 | 0 | 0 | 0 | 0 | 0 | 0 | 0 | 0 | 0 | 0 | 0 | 0 | 0 | 0 | 0 | 0 | 0 | 0 | 0 | 0 | 0 | 0 | 0 | 0 | 0 | 0 | 0 | 0 | 0 | 0 | 0 | 0 | 0 | 0 | 0 | 0 | 0 | 0 | 0 | 0 | 0 | 0 | 0 | 0 | 0 | 0 | 0 | 0 | 0
江门市合山水利工程管理处（互联网专线+电路租用） | 0 | 0 | 0 | 0 | 0 | 0 | 0 | 0 | 0 | 0 | 0 | 0 | 0 | 0 | 0 | 0 | 0 | 0 | 0 | 0 | 0 | 0 | 0 | 0 | 0 | 0 | 0 | 0 | 0 | 0 | 0 | 0 | 0 | 0 | 0 | 0 | 0 | 0 | 0 | 0 | 0 | 0 | 2 | 0 | 4 | 0 | 2 | 0 | 0 | 0 | 0 | 0 | 0 | 0 | 0 | 0 | 10 | 0
开平市广侨汽车销售服务有限公司（恩平店）（统一Centrex+互联网专线） | 0 | 0 | 0 | 0 | 0 | 0 | 0 | 0 | 0 | 1 | 0 | 0 | 0 | 0 | 0 | 0 | 0 | 0 | 0 | 0 | 0 | 0 | 0 | 0 | 0 | 0 | 0 | 0 | 0 | 0 | 0 | 0 | 0 | 0 | 0 | 0 | 0 | 0 | 0 | 0 | 0 | 0 | 0 | 1 | 0 | 0 | 0 | 0 | 0 | 0 | 1 | 0 | 0 | 0 | 0 | 0 | 20 | 0
开平市公安局长沙派出所 | 0 | 0 | 0 | 0 | 0 | 0 | 0 | 0 | 0 | 0 | 0 | 0 | 0 | 0 | 0 | 0 | 0 | 0 | 0 | 0 | 0 | 0 | 0 | 0 | 0 | 0 | 0 | 0 | 0 | 0 | 0 | 0 | 0 | 0 | 0 | 0 | 0 | 0 | 0 | 0 | 0 | 0 | 3 | 0 | 0 | 0 | 0 | 0 | 0 | 0 | 0 | 0 | 0 | 0 | 0 | 0 | 10 | 0
开平+粤顺牧业有限公司+新增 | 0 | 0 | 0 | 0 | 0 | 0 | 0 | 0 | 0 | 0 | 0 | 0 | 0 | 0 | 0 | 0 | 0 | 0 | 0 | 0 | 0 | 0 | 0 | 0 | 0 | 0 | 0 | 0 | 0 | 0 | 0 | 0 | 0 | 0 | 0 | 0 | 0 | 0 | 0 | 0 | 0 | 0 | 3 | 0 | 4 | 0 | 0 | 0 | 0 | 0 | 0 | 0 | 0 | 0 | 0 | 0 | 6 | 0
开平+开平市应急管理局+新增 | 0 | 0 | 0 | 0 | 0 | 0 | 0 | 0 | 0 | 0 | 0 | 0 | 0 | 0 | 0 | 0 | 0 | 0 | 0 | 0 | 0 | 0 | 0 | 0 | 0 | 0 | 0 | 0 | 0 | 0 | 0 | 0 | 0 | 0 | 0 | 0 | 0 | 0 | 0 | 0 | 0 | 0 | 4 | 0 | 4 | 0 | 2 | 0 | 0 | 0 | 0 | 0 | 0 | 0 | 0 | 0 | 10 | 0
恩平+恩平市君堂镇人民政府+变更 | 0 | 0 | 0 | 0 | 0 | 0 | 0 | 0 | 0 | 0 | 0 | 0 | 0 | 0 | 0 | 0 | 0 | 0 | 0 | 0 | 0 | 0 | 0 | 0 | 0 | 0 | 0 | 0 | 0 | 0 | 0 | 0 | 0 | 0 | 0 | 0 | 0 | 0 | 0 | 0 | 0 | 0 | 0 | 0 | 0 | 0 | 0 | 0 | 0 | 0 | 0 | 0 | 0 | 0 | 0 | 0 | 20 | 0
开平市南大电力工程有限公司 | 0 | 0 | 0 | 0 | 0 | 0 | 0 | 0 | 0 | 0 | 0 | 0 | 0 | 0 | 0 | 0 | 0 | 0 | 0 | 0 | 0 | 0 | 0 | 0 | 0 | 0 | 0 | 0 | 0 | 0 | 0 | 0 | 0 | 0 | 0 | 0 | 0 | 0 | 0 | 0 | 0 | 0 | 0 | 0 | 0 | 0 | 0 | 0 | 0 | 0 | 0 | 0 | 0 | 0 | 0 | 0 | 0 | 0
恩平+广东通驿高速公路服务区有限公司大槐服务区+变更 | 0 | 0 | 0 | 0 | 0 | 0 | 0 | 0 | 0 | 0 | 0 | 0 | 0 | 0 | 0 | 0 | 0 | 0 | 0 | 0 | 0 | 0 | 0 | 0 | 0 | 0 | 0 | 0 | 0 | 0 | 0 | 0 | 0 | 0 | 0 | 0 | 0 | 0 | 0 | 0 | 0 | 0 | 0 | 0 | 0 | 0 | 0 | 0 | 0 | 0 | 0 | 0 | 0 | 0 | 0 | 0 | 0 | 0
开平+开平市环境卫生管理处+G325义祠路交叉公园内+新增 | 0 | 0 | 0 | 0 | 0 | 0 | 0 | 0 | 0 | 0 | 0 | 0 | 0 | 0 | 0 | 0 | 0 | 0 | 0 | 0 | 0 | 0 | 0 | 0 | 0 | 0 | 0 | 0 | 0 | 0 | 0 | 0 | 0 | 0 | 0 | 0 | 0 | 0 | 0 | 0 | 0 | 0 | 2 | 0 | 4 | 0 | 2 | 0 | 0 | 0 | 0 | 0 | 0 | 0 | 0 | 0 | 10 | 0
恩平+恩平市沙湖六乡市场+新增 | 0 | 0 | 0 | 0 | 0 | 0 | 0 | 0 | 0 | 0 | 0 | 0 | 0 | 0 | 0 | 0 | 0 | 0 | 0 | 0 | 0 | 0 | 0 | 0 | 0 | 0 | 0 | 0 | 0 | 0 | 0 | 0 | 0 | 0 | 0 | 0 | 0 | 0 | 0 | 0 | 0 | 0 | 0 | 1 | 0 | 0 | 0 | 0 | 0 | 0 | 1 | 0 | 0 | 0 | 0 | 0 | 20 | 0
恩平+恩平锦兴纺织印染企业有限公司+变更 | 0 | 0 | 0 | 0 | 0 | 0 | 0 | 0 | 0 | 0 | 0 | 0 | 0 | 0 | 0 | 0 | 0 | 0 | 0 | 0 | 0 | 0 | 0 | 0 | 0 | 0 | 0 | 0 | 0 | 0 | 0 | 0 | 0 | 0 | 0 | 0 | 0 | 0 | 0 | 0 | 0 | 0 | 0 | 0 | 0 | 0 | 0 | 0 | 0 | 0 | 0 | 0 | 0 | 0 | 0 | 0 | 20 | 0
恩平+恩平市科达声通电子器材厂（分厂）+新增 | 0 | 0 | 0 | 0 | 0 | 0 | 0 | 0 | 0 | 1 | 0 | 0 | 0 | 0 | 0 | 0 | 0 | 0 | 0 | 0 | 0 | 0 | 0 | 0 | 0 | 0 | 0 | 0 | 0 | 0 | 0 | 0 | 0 | 0 | 0 | 0 | 0 | 0 | 0 | 0 | 0 | 0 | 0 | 1 | 0 | 0 | 0 | 0 | 0 | 0 | 1 | 0 | 0 | 0 | 0 | 0 | 20 | 0
恩平+恩平市万国商业城开发有限公司+新增 | 0 | 0 | 0 | 0 | 0 | 0 | 0 | 0 | 0 | 1 | 0 | 0 | 0 | 0 | 0 | 0 | 0 | 0 | 0 | 0 | 0 | 0 | 0 | 0 | 0 | 0 | 0 | 0 | 0 | 0 | 0 | 0 | 0 | 0 | 0 | 0 | 0 | 0 | 0 | 0 | 0 | 0 | 0 | 3 | 0 | 0 | 0 | 0 | 0 | 0 | 1 | 0 | 0 | 0 | 0 | 0 | 20 | 0
恩平+江苏金江建设有限公司+新增 | 0 | 0 | 0 | 0 | 0 | 0 | 0 | 0 | 0 | 1 | 0 | 0 | 0 | 0 | 0 | 0 | 0 | 0 | 0 | 0 | 0 | 0 | 0 | 0 | 0 | 0 | 0 | 0 | 0 | 0 | 0 | 0 | 0 | 0 | 0 | 0 | 0 | 0 | 0 | 0 | 0 | 0 | 0 | 3 | 0 | 0 | 0 | 0 | 0 | 0 | 1 | 0 | 0 | 0 | 0 | 0 | 600 | 0
恩平+恩平市君堂镇中心小学（主校区）+新增 | 0 | 0 | 0 | 0 | 0 | 0 | 0 | 0 | 0 | 0 | 0 | 1 | 0 | 0 | 0 | 0 | 0 | 0 | 0 | 0 | 0 | 0 | 0 | 0 | 0 | 0 | 0 | 0 | 0 | 0 | 0 | 0 | 0 | 0 | 0 | 0 | 0 | 0 | 0 | 0 | 0 | 0 | 0 | 2 | 0 | 0 | 0 | 0 | 0 | 0 | 1 | 0 | 0 | 0 | 0 | 0 | 500 | 0
开平市国营镇海林场（2条互联网专线+电路租用） | 0 | 0 | 0 | 0 | 0 | 0 | 0 | 0 | 0 | 0 | 0 | 0 | 0 | 0 | 0 | 0 | 0 | 0 | 0 | 0 | 0 | 0 | 0 | 0 | 0 | 0 | 0 | 0 | 0 | 0 | 0 | 0 | 0 | 0 | 0 | 0 | 0 | 0 | 0 | 0 | 0 | 0 | 0 | 0 | 0 | 0 | 0 | 0 | 0 | 0 | 0 | 0 | 0 | 0 | 0 | 0 | 0 | 0
开平+开平市公安局+南环簕冲红绿灯+新增 | 0 | 0 | 0 | 0 | 0 | 0 | 0 | 0 | 0 | 0 | 0 | 0 | 0 | 0 | 0 | 0 | 0 | 0 | 0 | 0 | 0 | 0 | 0 | 0 | 0 | 0 | 0 | 0 | 0 | 0 | 0 | 0 | 0 | 0 | 0 | 0 | 0 | 0 | 0 | 0 | 0 | 0 | 6 | 0 | 4 | 0 | 16 | 0 | 0 | 0 | 0 | 0 | 0 | 0 | 0 | 0 | 0 | 0
恩平+恩平市水利局+青南角+二期+新增 | 0 | 0 | 0 | 0 | 0 | 0 | 0 | 0 | 0 | 0 | 0 | 0 | 0 | 0 | 0 | 0 | 0 | 0 | 0 | 0 | 0 | 0 | 0 | 0 | 0 | 0 | 0 | 0 | 0 | 0 | 0 | 0 | 0 | 0 | 0 | 0 | 0 | 0 | 0 | 0 | 0 | 0 | 0 | 0 | 0 | 0 | 0 | 0 | 0 | 0 | 2 | 2 | 0 | 0 | 0 | 0 | 20 | 0
恩平+恩平市水利局+江北灌区+二期+新增 | 0 | 0 | 0 | 0 | 0 | 0 | 0 | 0 | 0 | 0 | 0 | 0 | 0 | 0 | 0 | 0 | 0 | 0 | 0 | 0 | 0 | 0 | 0 | 0 | 0 | 0 | 0 | 0 | 0 | 0 | 0 | 0 | 0 | 0 | 0 | 0 | 0 | 0 | 0 | 0 | 0 | 0 | 0 | 4 | 0 | 0 | 0 | 0 | 0 | 0 | 2 | 4 | 0 | 0 | 0 | 0 | 20 | 0
恩平+恩平市水利局+凤子山+二期+新增 | 0 | 0 | 0 | 0 | 0 | 0 | 0 | 0 | 0 | 0 | 0 | 0 | 0 | 0 | 0 | 0 | 0 | 0 | 0 | 0 | 0 | 0 | 0 | 0 | 0 | 0 | 0 | 0 | 0 | 0 | 0 | 0 | 0 | 0 | 0 | 0 | 0 | 0 | 0 | 0 | 0 | 0 | 0 | 4 | 0 | 0 | 0 | 0 | 0 | 0 | 2 | 2 | 0 | 0 | 0 | 0 | 20 | 0
跨市+中华人民共和国珠海出入境边防检查总站+开平边检站+新增 | 0 | 0 | 0 | 0 | 0 | 0 | 0 | 0 | 0 | 0 | 0 | 0 | 0 | 0 | 0 | 0 | 0 | 0 | 0 | 0 | 0 | 0 | 0 | 0 | 0 | 0 | 0 | 0 | 0 | 0 | 0 | 0 | 0 | 0 | 0 | 0 | 0 | 0 | 0 | 0 | 0 | 0 | 8 | 0 | 6 | 0 | 0 | 0 | 0 | 0 | 0 | 2 | 0 | 0 | 0 | 0 | 8 | 0
开平+广东开平文旅发展集团有限公司+Z端+新增 | 0 | 0 | 0 | 0 | 0 | 0 | 0 | 0 | 0 | 0 | 0 | 0 | 0 | 0 | 0 | 0 | 0 | 0 | 0 | 0 | 0 | 0 | 0 | 0 | 0 | 0 | 0 | 0 | 0 | 0 | 0 | 0 | 0 | 0 | 0 | 0 | 0 | 0 | 0 | 0 | 0 | 0 | 4 | 0 | 4 | 0 | 2 | 0 | 0 | 0 | 0 | 0 | 0 | 0 | 0 | 0 | 10 | 0
开平+开平市世界遗产管理中心+新增 | 0 | 0 | 0 | 0 | 0 | 0 | 0 | 0 | 0 | 0 | 0 | 0 | 0 | 0 | 0 | 0 | 0 | 0 | 0 | 0 | 0 | 0 | 0 | 0 | 0 | 0 | 0 | 0 | 0 | 0 | 0 | 0 | 0 | 0 | 0 | 0 | 0 | 0 | 0 | 0 | 0 | 0 | 2 | 0 | 4 | 0 | 0 | 0 | 0 | 0 | 0 | 0 | 0 | 0 | 0 | 0 | 6 | 0
开平+开平百事通计算机+新增 | 0 | 0 | 0 | 0 | 0 | 0 | 0 | 0 | 0 | 0 | 0 | 0 | 0 | 0 | 0 | 0 | 0 | 0 | 0 | 0 | 0 | 0 | 0 | 0 | 0 | 0 | 0 | 0 | 0 | 0 | 0 | 0 | 0 | 0 | 0 | 0 | 0 | 0 | 0 | 0 | 0 | 0 | 40 | 0 | 28 | 0 | 54 | 0 | 0 | 0 | 0 | 0 | 0 | 0 | 0 | 0 | 0 | 0
开平+开平市百合镇消防专职队+新增 | 0 | 0 | 0 | 0 | 0 | 0 | 0 | 0 | 0 | 0 | 0 | 0 | 0 | 0 | 0 | 0 | 0 | 0 | 0 | 0 | 0 | 0 | 0 | 0 | 0 | 0 | 0 | 0 | 0 | 0 | 0 | 0 | 0 | 0 | 0 | 0 | 0 | 0 | 0 | 0 | 0 | 0 | 0 | 0 | 2 | 0 | 2 | 0 | 0 | 0 | 0 | 0 | 0 | 0 | 0 | 0 | 2 | 0
江门恩平市御茶餐饮店XWXJ | 57 | 29 | 0 | 0 | 2 | 8 | 4 | 1 | 0 | 0 | 0 | 0 | 0 | 0 | 1 | 0 | 0 | 0 | 0 | 0 | 0 | 0 | 0 | 0 | 0 | 0 | 0.63 | 0 | 0 | 0 | 0 | 0 | 0 | 0 | 3 | 0 | 1 | 0 | 0 | 0 | 0 | 0 | 9 | 0 | 0 | 0 | 0 | 0 | 0 | 0 | 0 | 0 | 17.25 | 0 | 0 | 0 | 0 | 0
2458.8112 | 57 | 29 | 0 | 0 | 2 | 8 | 4 | 5 | 0 | 7 | 0 | 1 | 0 | 0 | 9 | 0 | 0 | 0 | 0 | 0 | 0 | 0 | 0 | 1 | 0 | 0 | 1.106 | 0 | 0.622 | 0 | 0 | 0 | 7.083 | 0.747 | 3 | 25 | 5 | 0 | 0 | 0 | 0 | 0 | 200 | 44 | 80 | 0 | 84 | 0 | 0 | 0 | 24 | 38 | 17.25 | 132.0032 | 0 | 0 | 1674 | 0
2733.4812

## Sheet17 (hidden)
名称 | PE子管φ25/21mm | PE子管φ32/28mm | PE子管Φ28/24mm | 5孔防盗塞古 | 6孔防盗塞古 | 子管堵塞内径Φ24mm | 子管堵塞内径Φ25mm | 12芯熔接配线一体化模块 | 综合机柜2200mm*600mm*600mm;配24DDF系统,48芯熔接单元,含2米FC双头尾纤 | 小型综合机柜600mm*600mm*450mm;配24DDF系统，24芯熔接单元，含2米FC双头尾纤 | D型（户外小型）楼道内普通配纤箱 | 多媒体机箱 (24芯) | 光纤分配箱48芯 | 光缆分纤箱光缆分纤箱/340×265×120/非金属/壁挂式/24芯/FC | 光纤分配箱48芯（非金属）光缆分纤箱/420×320×125/非金属/壁挂式/48芯/SC | 入户FTTH多媒体箱 | 光缆终端盒12芯，挂墙式 | 光缆终端盒24芯，挂墙式 | 光缆终端盒48芯，挂墙式 | 光缆交接箱288芯满配 | 光缆交接箱576芯满配(单面) | 光缆交接箱576芯满配(双面) | 光缆交接箱144芯(挂墙） | 光缆接头盒48芯（1+4型） | 光缆接头盒96芯（1+4型） | 光缆接头盒144芯（1+4型） | 管道架空光缆GYTS-12B1 | 管道架空光缆GYTS-24B1 | 管道架空光缆GYTS-48B1 | 管道架空光缆GYTA-96B1 | 带状光缆GYTA-144B1 | 带状光缆GYTA-288B1 | 蝶形光缆 单芯 | 蝶形光缆 2芯 | 1:8FC/UPC盒式光分路器 | 1:8SC/UPC盒式光分路器 | 分光器托板式-成端型-FC/UPC-1:8 | 分光器托板式-成端型-FC/UPC-1:32 | 分光器托板式-尾纤型-FC/UPC-2:32 | 托板式光分路器（1:4） | 1:8SC/UPC插片式光分路器 | 1:64FC/UPC托盘式光分路器 | 单芯跳纤(3.0mm)(G.652D)FC/PC,2米/条 | 单芯跳纤\2米\FC\FC\G.652D\3mm\单模 | 单芯跳纤\2米\FC\LC\G.652D\3mm\单模 | 铠装跳纤单模单芯,FC/PC-FC/PC,20米 | 铠装跳纤单模单芯,FC/PC-SC/PC,20米 | 铠装跳纤单芯单模,FC-FC,20米 | 铠装跳纤单芯单模,FC-FC,30米 | 尾纤FC-FC-3米单模单芯 | 尾纤铠装跳纤单模单芯,FC-SC,3米 | 尾纤铠装跳纤单芯单模,FC-FC,20米 | 镀锌钢绞线7/2.6（热镀锌 | 镀锌钢绞线7/2.2（热镀锌） | 铜芯阻燃双层塑料电力线 | 电力电缆 | 网线 | 光纤走线槽
恩平市金丰电子器材厂+语音专线+变更 | 0 | 0 | 0 | 0 | 0 | 0 | 0 | 0 | 0 | 0 | 0 | 0 | 0 | 0 | 0 | 0 | 0 | 0 | 0 | 0 | 0 | 0 | 0 | 0 | 0 | 0 | 0 | 0 | 0 | 0 | 0 | 0 | 0 | 0 | 0 | 0 | 0 | 0 | 0 | 0 | 0 | 0 | 0 | 0 | 0 | 0 | 0 | 0 | 0 | 0 | 0 | 0 | 0 | 0 | 0 | 0 | 20 | 0
恩平市中山医院+互联网专线+语音专线+新增 | 0 | 0 | 0 | 0 | 0 | 0 | 0 | 0 | 0 | 0 | 0 | 0 | 0 | 0 | 0 | 0 | 0 | 0 | 0 | 0 | 0 | 0 | 0 | 0 | 0 | 0 | 0 | 0 | 0 | 0 | 0 | 0 | 0 | 0 | 0 | 0 | 0 | 0 | 0 | 0 | 0 | 0 | 0 | 0 | 0 | 0 | 0 | 0 | 0 | 0 | 0 | 0 | 0 | 0 | 0 | 0 | 0 | 0
国家税务总局恩平市税务局前进街办事点+互联网专线+新增+融合 | 0 | 0 | 0 | 0 | 0 | 0 | 0 | 0 | 0 | 0 | 0 | 0 | 0 | 0 | 0 | 0 | 0 | 0 | 0 | 0 | 0 | 0 | 0 | 0 | 0 | 0 | 0 | 0 | 0 | 0 | 0 | 0 | 0 | 0 | 0 | 0 | 0 | 0 | 0 | 0 | 0 | 0 | 0 | 2 | 0 | 0 | 0 | 0 | 0 | 0 | 2 | 4 | 0 | 0 | 0 | 0 | 20 | 0
国家税务总局恩平市税务局恩城税务分局+互联网专线+新增+融合 | 0 | 0 | 0 | 0 | 0 | 0 | 0 | 0 | 0 | 0 | 0 | 0 | 0 | 0 | 0 | 0 | 0 | 0 | 0 | 0 | 0 | 0 | 0 | 0 | 0 | 0 | 0 | 0 | 0 | 0 | 0 | 0 | 0 | 0 | 0 | 0 | 0 | 0 | 0 | 0 | 0 | 0 | 0 | 4 | 0 | 0 | 0 | 0 | 0 | 0 | 2 | 2 | 0 | 0 | 0 | 0 | 20 | 0
国家税务总局恩平市税务局圣堂税务分局+互联网专线+新增+融合 | 0 | 0 | 0 | 0 | 0 | 0 | 0 | 0 | 0 | 0 | 0 | 0 | 0 | 0 | 0 | 0 | 0 | 0 | 0 | 0 | 0 | 0 | 0 | 0 | 0 | 0 | 0 | 0 | 0 | 0 | 0 | 0 | 0 | 0 | 0 | 0 | 0 | 0 | 0 | 0 | 0 | 0 | 0 | 4 | 0 | 0 | 0 | 0 | 0 | 0 | 2 | 2 | 0 | 0 | 0 | 0 | 30 | 0
国家税务总局恩平市税务局大槐税务分局+互联网专线+新增+融合 | 0 | 0 | 0 | 0 | 0 | 0 | 0 | 0 | 0 | 0 | 0 | 0 | 0 | 0 | 0 | 0 | 0 | 0 | 0 | 0 | 0 | 0 | 0 | 0 | 0 | 0 | 0 | 0 | 0 | 0 | 0 | 0 | 0 | 0 | 0 | 0 | 0 | 0 | 0 | 0 | 0 | 0 | 0 | 2 | 0 | 0 | 0 | 0 | 0 | 0 | 2 | 4 | 0 | 0 | 0 | 0 | 20 | 0
开平市公安局赤坎派出所+互联网专线+搬迁 | 0 | 0 | 0 | 0 | 0 | 0 | 0 | 0 | 0 | 0 | 0 | 0 | 0 | 0 | 0 | 0 | 0 | 0 | 0 | 0 | 0 | 0 | 0 | 0 | 0 | 0 | 0 | 0 | 0 | 0 | 0 | 0 | 0 | 0 | 0 | 0 | 0 | 0 | 0 | 0 | 0 | 0 | 2 | 0 | 0 | 0 | 0 | 0 | 0 | 0 | 0 | 0 | 0 | 0 | 0 | 0 | 10 | 0
开平市公安局新昌派出所+互联网专线+搬迁 | 0 | 0 | 0 | 0 | 0 | 0 | 0 | 0 | 0 | 0 | 0 | 0 | 0 | 0 | 0 | 0 | 0 | 0 | 0 | 0 | 0 | 0 | 0 | 0 | 0 | 0 | 0.081 | 0 | 0 | 0 | 0 | 0 | 0 | 0 | 0 | 0 | 0 | 0 | 0 | 0 | 0 | 0 | 3 | 0 | 0 | 0 | 0 | 0 | 0 | 0 | 0 | 0 | 0 | 0 | 0 | 0 | 10 | 0
开平市公安局新昌派出思始点+互联网专线+搬迁 | 0 | 0 | 0 | 0 | 0 | 0 | 0 | 1 | 0 | 1 | 0 | 0 | 0 | 0 | 0 | 0 | 0 | 0 | 0 | 0 | 0 | 0 | 0 | 0 | 0 | 0 | 0.204 | 0 | 0 | 0 | 0 | 0 | 0 | 0 | 0 | 0 | 0 | 0 | 0 | 0 | 0 | 0 | 3 | 0 | 0 | 0 | 0 | 0 | 0 | 0 | 0 | 0 | 0 | 0 | 0 | 0 | 10 | 0
开平市公安局月山派出所+互联网专线+搬迁 | 0 | 0 | 0 | 0 | 0 | 0 | 0 | 0 | 0 | 0 | 0 | 0 | 0 | 0 | 2 | 0 | 0 | 0 | 0 | 0 | 0 | 0 | 0 | 0 | 0 | 0 | 0.159 | 0 | 0 | 0 | 0 | 0 | 0 | 0 | 0 | 0 | 0 | 0 | 0 | 0 | 0 | 0 | 2 | 0 | 0 | 0 | 0 | 0 | 0 | 0 | 0 | 0 | 0 | 0 | 0 | 0 | 10 | 0
江门开平市长沙福来旅店预覆盖工程（小微新建） | 0 | 0 | 0 | 0 | 0 | 0 | 0 | 0 | 0 | 0 | 0 | 0 | 0 | 0 | 1 | 0 | 0 | 0 | 0 | 0 | 0 | 0 | 0 | 0 | 0 | 0 | 0.05 | 0 | 0 | 0 | 0 | 0 | 0 | 0.747 | 0 | 3 | 1 | 0 | 0 | 0 | 0 | 0 | 8 | 0 | 0 | 0 | 1 | 0 | 0 | 0 | 0 | 0 | 0 | 0 | 0 | 0 | 0 | 0
江门开平市味香皇食品厂预覆盖工程（小微新建） | 0 | 0 | 0 | 0 | 0 | 0 | 0 | 4 | 0 | 0 | 0 | 0 | 0 | 0 | 7 | 0 | 0 | 0 | 0 | 0 | 0 | 0 | 0 | 1 | 0 | 0 | 0.426 | 0 | 0.622 | 0 | 0 | 0 | 7.083 | 0 | 0 | 22 | 3 | 0 | 0 | 0 | 0 | 0 | 50 | 0 | 0 | 0 | 3 | 0 | 0 | 0 | 0 | 0 | 0 | 132.0032 | 0 | 0 | 0 | 0
开平市中心医院（水口医院） | 0 | 0 | 0 | 0 | 0 | 0 | 0 | 0 | 0 | 0 | 0 | 0 | 0 | 0 | 1 | 0 | 0 | 0 | 0 | 0 | 0 | 0 | 0 | 0 | 0 | 0 | 0.125 | 0 | 0 | 0 | 0 | 0 | 0 | 0 | 0 | 0 | 0 | 0 | 0 | 0 | 0 | 0 | 2 | 0 | 4 | 0 | 0 | 0 | 0 | 0 | 0 | 0 | 0 | 0 | 0 | 0 | 5 | 0
广东东方思维科技有限公司 | 0 | 0 | 0 | 0 | 0 | 0 | 0 | 1 | 0 | 0 | 0 | 0 | 0 | 0 | 1 | 0 | 0 | 0 | 0 | 0 | 0 | 0 | 0 | 0 | 0 | 0 | 0.152 | 0 | 0 | 0 | 0 | 0 | 0 | 0 | 0 | 0 | 0 | 0 | 0 | 0 | 0 | 0 | 2 | 0 | 4 | 0 | 0 | 0 | 0 | 0 | 0 | 0 | 0 | 0 | 0 | 0 | 5 | 0
开平市美力服装有限公司 | 0 | 0 | 0 | 0 | 0 | 0 | 0 | 1 | 0 | 0 | 0 | 0 | 0 | 0 | 1 | 0 | 0 | 0 | 0 | 0 | 0 | 0 | 0 | 0 | 0 | 0 | 0.33 | 0 | 0 | 0 | 0 | 0 | 0 | 0 | 0 | 0 | 0 | 0 | 0 | 0 | 0 | 0 | 3 | 0 | 0 | 0 | 0 | 0 | 0 | 0 | 0 | 0 | 0 | 4.6 | 0 | 0 | 22 | 0
恩平市供水有限公司+集团专线+搬迁 | 0 | 0 | 0 | 0 | 0 | 0 | 0 | 1 | 0 | 1 | 0 | 0 | 0 | 0 | 0 | 0 | 0 | 0 | 0 | 0 | 0 | 0 | 0 | 0 | 0 | 0 | 0.617 | 0 | 0 | 0 | 0 | 0 | 0 | 0 | 0 | 0 | 0 | 0 | 0 | 0 | 0 | 0 | 0 | 4 | 0 | 0 | 0 | 0 | 0 | 0 | 0 | 2 | 0 | 0 | 0 | 0 | 20 | 0
恩平富辉纺织企业有限公司 | 0 | 0 | 0 | 0 | 0 | 0 | 0 | 0 | 0 | 1 | 0 | 0 | 0 | 0 | 0 | 0 | 0 | 0 | 0 | 0 | 0 | 0 | 0 | 0 | 0 | 0 | 0.545 | 0 | 0 | 0 | 0 | 0 | 0 | 0 | 0 | 0 | 0 | 0 | 0 | 0 | 0 | 0 | 0 | 0 | 0 | 0 | 0 | 0 | 0 | 0 | 0 | 0 | 0 | 8.05 | 0 | 0 | 20 | 0
恩平市溢丰纺织有限公司 | 0 | 0 | 0 | 0 | 0 | 0 | 0 | 1 | 0 | 0 | 0 | 0 | 0 | 0 | 1 | 0 | 0 | 0 | 0 | 0 | 0 | 0 | 0 | 0 | 0 | 0 | 0.119 | 0 | 0 | 0 | 0 | 0 | 0 | 0 | 0 | 0 | 0 | 0 | 0 | 0 | 0 | 0 | 0 | 6 | 0 | 0 | 0 | 0 | 0 | 0 | 4 | 6 | 0 | 0 | 0 | 0 | 40 | 0
开平水口镇联竹村委会+IPVPN专线+新增 | 0 | 0 | 0 | 0 | 0 | 0 | 0 | 0 | 0 | 0 | 0 | 0 | 0 | 0 | 0 | 0 | 0 | 1 | 0 | 0 | 0 | 0 | 0 | 0 | 0 | 0 | 0 | 0.032 | 0 | 0 | 0 | 0 | 0 | 0 | 0 | 0 | 0 | 0 | 0 | 0 | 0 | 0 | 0 | 0 | 0 | 0 | 0 | 0 | 0 | 0 | 0 | 0 | 0 | 0 | 0 | 0 | 0 | 0
开平市丰优农业开发有限公司 | 0 | 0 | 0 | 0 | 0 | 0 | 0 | 0 | 0 | 0 | 0 | 0 | 0 | 0 | 1 | 0 | 0 | 0 | 0 | 0 | 0 | 0 | 0 | 0 | 0 | 0 | 0 | 1.048 | 0 | 0 | 0 | 0 | 0 | 0 | 0 | 0 | 0 | 0 | 0 | 0 | 0 | 0 | 0 | 0 | 0 | 0 | 0 | 0 | 0 | 0 | 0 | 0 | 0 | 0 | 0 | 0 | 0 | 0
恩平三力胶粘制品有限公司+互联网专线+新增 | 0 | 0 | 0 | 0 | 0 | 0 | 0 | 4 | 0 | 0 | 0 | 0 | 0 | 0 | 1 | 0 | 0 | 0 | 1 | 0 | 0 | 0 | 1 | 0 | 0 | 0 | 0.411 | 0 | 0.44 | 0 | 0 | 0 | 0 | 0 | 0 | 0 | 0 | 0 | 0 | 0 | 0 | 0 | 0 | 0 | 0 | 0 | 0 | 0 | 0 | 0 | 0 | 0 | 0 | 64.4 | 0 | 0 | 0 | 0
恩平市公安消防大队集团专线搬迁 | 0 | 0 | 0 | 0 | 0 | 0 | 0 | 0 | 0 | 0 | 0 | 0 | 0 | 0 | 0 | 0 | 0 | 0 | 2 | 0 | 0 | 0 | 0 | 0 | 1 | 0 | 0 | 0.155 | 0 | 0 | 0 | 0 | 0 | 0 | 0 | 0 | 0 | 0 | 0 | 0 | 0 | 0 | 0 | 0 | 0 | 0 | 0 | 0 | 0 | 0 | 0 | 0 | 0 | 0 | 0 | 0 | 0 | 0
开平市翡翠网吧 | 0 | 0 | 0 | 0 | 0 | 0 | 0 | 0 | 0 | 0 | 0 | 0 | 0 | 0 | 1 | 0 | 0 | 0 | 0 | 0 | 0 | 0 | 0 | 0 | 0 | 0 | 0.038 | 0 | 0 | 0 | 0 | 0 | 0 | 0 | 0 | 0 | 0 | 0 | 0 | 0 | 0 | 0 | 20 | 0 | 4 | 0 | 0 | 0 | 0 | 0 | 0 | 4 | 0 | 0 | 0 | 0 | 10 | 0
开平市莱尚网咖网吧 | 0 | 0 | 0 | 0 | 0 | 0 | 0 | 2 | 0 | 0 | 0 | 0 | 0 | 0 | 0 | 0 | 0 | 0 | 0 | 0 | 0 | 0 | 0 | 0 | 0 | 0 | 0 | 0.231 | 0 | 0 | 0 | 0 | 0 | 0 | 0 | 0 | 0 | 0 | 0 | 0 | 0 | 0 | 20 | 0 | 4 | 0 | 0 | 0 | 0 | 0 | 0 | 4 | 0 | 0 | 0 | 0 | 10 | 0
广发证券股份有限公司江门恩平证券营业部 | 0 | 0 | 0 | 0 | 0 | 0 | 0 | 2 | 0 | 0 | 0 | 0 | 0 | 0 | 0 | 0 | 0 | 0 | 0 | 0 | 0 | 0 | 0 | 0 | 0 | 0 | 0.1 | 0 | 0 | 0 | 0 | 0 | 0 | 0 | 0 | 0 | 0 | 0 | 0 | 0 | 0 | 0 | 0 | 3 | 0 | 0 | 0 | 0 | 0 | 0 | 0 | 0 | 0 | 0 | 0 | 0 | 30 | 0
开平市公安局潭江派出所（巡警大对） | 0 | 0 | 0 | 0 | 0 | 0 | 0 | 0 | 0 | 0 | 0 | 0 | 0 | 0 | 1 | 0 | 0 | 0 | 0 | 0 | 0 | 0 | 0 | 0 | 0 | 0 | 0.089 | 0 | 0 | 0 | 0 | 0 | 0 | 0 | 0 | 0 | 0 | 0 | 0 | 0 | 0 | 0 | 2 | 0 | 0 | 0 | 0 | 0 | 0 | 0 | 0 | 0 | 0 | 0 | 0 | 0 | 10 | 0
开平市水口镇东桥电镀有限公司 | 0 | 0 | 0 | 0 | 0 | 0 | 0 | 0 | 0 | 0 | 0 | 0 | 0 | 0 | 0 | 0 | 0 | 0 | 0 | 0 | 0 | 0 | 0 | 0 | 0 | 0 | 0 | 0 | 0 | 0 | 0 | 0 | 0 | 0 | 0 | 0 | 0 | 0 | 0 | 0 | 0 | 0 | 0 | 0 | 0 | 0 | 0 | 0 | 0 | 0 | 0 | 0 | 0 | 0 | 0 | 0 | 0 | 0
江门市合山水利工程管理处（互联网专线+电路租用） | 0 | 0 | 0 | 0 | 0 | 0 | 0 | 0 | 0 | 0 | 0 | 0 | 0 | 0 | 0 | 0 | 0 | 0 | 0 | 0 | 0 | 0 | 0 | 0 | 0 | 0 | 0 | 0 | 0 | 0 | 0 | 0 | 0 | 0 | 0 | 0 | 0 | 0 | 0 | 0 | 0 | 0 | 2 | 0 | 4 | 0 | 2 | 0 | 0 | 0 | 0 | 0 | 0 | 0 | 0 | 0 | 10 | 0
开平市广侨汽车销售服务有限公司（恩平店）（统一Centrex+互联网专线） | 0 | 0 | 0 | 0 | 0 | 0 | 0 | 0 | 0 | 1 | 0 | 0 | 0 | 0 | 0 | 0 | 0 | 0 | 0 | 0 | 0 | 0 | 0 | 0 | 0 | 0 | 0 | 0 | 0 | 0 | 0 | 0 | 0 | 0 | 0 | 0 | 0 | 0 | 0 | 0 | 0 | 0 | 0 | 1 | 0 | 0 | 0 | 0 | 0 | 0 | 1 | 0 | 0 | 0 | 0 | 0 | 20 | 0
开平市公安局长沙派出所 | 0 | 0 | 0 | 0 | 0 | 0 | 0 | 0 | 0 | 0 | 0 | 0 | 0 | 0 | 0 | 0 | 0 | 0 | 0 | 0 | 0 | 0 | 0 | 0 | 0 | 0 | 0.126 | 0 | 0 | 0 | 0 | 0 | 0 | 0 | 0 | 0 | 0 | 0 | 0 | 0 | 0 | 0 | 3 | 0 | 0 | 0 | 0 | 0 | 0 | 0 | 0 | 0 | 0 | 0 | 0 | 0 | 10 | 0
开平+粤顺牧业有限公司+新增 | 0 | 0 | 0 | 0 | 0 | 0 | 0 | 0 | 0 | 0 | 0 | 0 | 0 | 0 | 0 | 0 | 0 | 0 | 0 | 0 | 0 | 0 | 0 | 0 | 0 | 0 | 0 | 0 | 0 | 0 | 0 | 0 | 0 | 0 | 0 | 0 | 0 | 0 | 0 | 0 | 0 | 0 | 3 | 0 | 4 | 0 | 0 | 0 | 0 | 0 | 0 | 0 | 0 | 0 | 0 | 0 | 6 | 0
开平+开平市应急管理局+新增 | 0 | 0 | 0 | 0 | 0 | 0 | 0 | 1 | 0 | 0 | 0 | 0 | 0 | 0 | 1 | 0 | 0 | 0 | 0 | 0 | 0 | 0 | 0 | 0 | 0 | 0 | 0.159 | 0 | 0 | 0 | 0 | 0 | 0 | 0 | 0 | 0 | 0 | 0 | 0 | 0 | 0 | 0 | 4 | 0 | 4 | 0 | 2 | 0 | 0 | 0 | 0 | 0 | 0 | 0 | 0 | 0 | 10 | 0
恩平+恩平市君堂镇人民政府+变更 | 0 | 0 | 0 | 0 | 0 | 0 | 0 | 0 | 0 | 0 | 0 | 0 | 0 | 0 | 0 | 0 | 0 | 0 | 0 | 0 | 0 | 0 | 0 | 0 | 0 | 0 | 0.205 | 0 | 0 | 0 | 0 | 0 | 0 | 0 | 0 | 0 | 0 | 0 | 0 | 0 | 0 | 0 | 0 | 0 | 0 | 0 | 0 | 0 | 0 | 0 | 0 | 0 | 0 | 0 | 0 | 0 | 20 | 0
开平市南大电力工程有限公司 | 0 | 0 | 0 | 0 | 0 | 0 | 0 | 1 | 0 | 0 | 0 | 0 | 0 | 0 | 1 | 0 | 0 | 0 | 0 | 0 | 0 | 0 | 0 | 0 | 0 | 0 | 0.173 | 0 | 0 | 0 | 0 | 0 | 0 | 0 | 0 | 0 | 0 | 0 | 0 | 0 | 0 | 0 | 0 | 0 | 0 | 0 | 0 | 0 | 0 | 0 | 0 | 0 | 0 | 0 | 0 | 0 | 0 | 0
恩平+广东通驿高速公路服务区有限公司大槐服务区+变更 | 0 | 0 | 0 | 0 | 0 | 0 | 0 | 0 | 0 | 0 | 0 | 0 | 0 | 0 | 0 | 0 | 0 | 0 | 1 | 0 | 0 | 0 | 0 | 0 | 2 | 0 | 0 | 0.753 | 0 | 0 | 0 | 0 | 0 | 0 | 0 | 0 | 0 | 0 | 0 | 0 | 0 | 0 | 0 | 0 | 0 | 0 | 0 | 0 | 0 | 0 | 0 | 0 | 0 | 0 | 0 | 0 | 0 | 0
开平+开平市环境卫生管理处+G325义祠路交叉公园内+新增 | 0 | 0 | 0 | 0 | 0 | 0 | 0 | 0 | 0 | 0 | 0 | 0 | 0 | 0 | 1 | 0 | 0 | 0 | 0 | 0 | 0 | 0 | 0 | 0 | 0 | 0 | 0.232 | 0 | 0 | 0 | 0 | 0 | 0 | 0 | 0 | 0 | 0 | 0 | 0 | 0 | 0 | 0 | 2 | 0 | 4 | 0 | 2 | 0 | 0 | 0 | 0 | 0 | 0 | 0 | 0 | 0 | 10 | 0
恩平+恩平市沙湖六乡市场+新增 | 0 | 0 | 0 | 0 | 0 | 0 | 0 | 1 | 0 | 0 | 0 | 0 | 0 | 0 | 1 | 0 | 0 | 0 | 0 | 0 | 0 | 0 | 0 | 0 | 0 | 0 | 0.14 | 0 | 0 | 0 | 0 | 0 | 0 | 0 | 0 | 0 | 0 | 0 | 0 | 0 | 0 | 0 | 0 | 1 | 0 | 0 | 0 | 0 | 0 | 0 | 1 | 0 | 0 | 0 | 0 | 0 | 20 | 0
恩平+恩平锦兴纺织印染企业有限公司+变更 | 0 | 0 | 0 | 0 | 0 | 0 | 0 | 0 | 0 | 0 | 0 | 0 | 0 | 0 | 0 | 0 | 0 | 0 | 0 | 0 | 0 | 0 | 0 | 0 | 0 | 0 | 0 | 0 | 0 | 0 | 0 | 0 | 0 | 0 | 0 | 0 | 0 | 0 | 0 | 0 | 0 | 0 | 0 | 0 | 0 | 0 | 0 | 0 | 0 | 0 | 0 | 0 | 0 | 0 | 0 | 0 | 20 | 0
恩平+恩平市科达声通电子器材厂（分厂）+新增 | 0 | 0 | 0 | 0 | 0 | 0 | 0 | 0 | 0 | 1 | 0 | 0 | 0 | 0 | 0 | 0 | 0 | 0 | 0 | 0 | 0 | 0 | 0 | 0 | 0 | 0 | 0.278 | 0 | 0 | 0 | 0 | 0 | 0 | 0 | 0 | 0 | 0 | 0 | 0 | 0 | 0 | 0 | 0 | 1 | 0 | 0 | 0 | 0 | 0 | 0 | 1 | 0 | 0 | 1.15 | 0 | 0 | 20 | 0
恩平+恩平市万国商业城开发有限公司+新增 | 0 | 0 | 0 | 0 | 0 | 0 | 0 | 2 | 0 | 1 | 0 | 0 | 0 | 0 | 0 | 0 | 0 | 0 | 0 | 0 | 0 | 0 | 0 | 0 | 0 | 1 | 0.237 | 0.104 | 0 | 0 | 0 | 0 | 0 | 0 | 0 | 0 | 0 | 0 | 0 | 0 | 0 | 0 | 0 | 3 | 0 | 0 | 0 | 0 | 0 | 0 | 1 | 0 | 0 | 0 | 0 | 0 | 20 | 0
恩平+江苏金江建设有限公司+新增 | 0 | 0 | 0 | 0 | 0 | 0 | 0 | 0 | 0 | 1 | 0 | 0 | 0 | 0 | 1 | 0 | 0 | 0 | 0 | 0 | 0 | 0 | 0 | 0 | 0 | 0 | 0.313 | 0 | 0 | 0 | 0 | 0 | 0 | 0 | 0 | 0 | 0 | 0 | 0 | 0 | 0 | 0 | 0 | 3 | 0 | 0 | 0 | 0 | 0 | 0 | 1 | 0 | 0 | 15.64 | 0 | 0 | 600 | 0
恩平+恩平市君堂镇中心小学（主校区）+新增 | 0 | 0 | 0 | 0 | 0 | 0 | 0 | 1 | 0 | 0 | 0 | 1 | 0 | 0 | 1 | 0 | 0 | 0 | 0 | 0 | 0 | 0 | 0 | 0 | 0 | 0 | 0.167 | 0 | 0 | 0 | 0 | 0 | 0 | 0 | 0 | 0 | 0 | 0 | 0 | 0 | 0 | 0 | 0 | 2 | 0 | 0 | 0 | 0 | 0 | 0 | 1 | 0 | 0 | 0 | 0 | 0 | 500 | 0
开平市国营镇海林场（2条互联网专线+电路租用） | 0 | 0 | 0 | 0 | 0 | 0 | 0 | 0 | 0 | 0 | 0 | 0 | 0 | 0 | 1 | 0 | 0 | 0 | 0 | 0 | 0 | 0 | 0 | 0 | 0 | 0 | 0 | 0.708 | 0 | 0 | 0 | 0 | 0 | 0 | 0 | 0 | 0 | 0 | 0 | 0 | 0 | 0 | 0 | 0 | 0 | 0 | 0 | 0 | 0 | 0 | 0 | 0 | 0 | 45.54 | 0 | 0 | 0 | 0
开平+开平市公安局+南环簕冲红绿灯+新增 | 0 | 0 | 0 | 0 | 0 | 0 | 0 | 2 | 0 | 0 | 0 | 0 | 0 | 0 | 0 | 0 | 0 | 0 | 0 | 0 | 0 | 0 | 0 | 0 | 0 | 0 | 0.307 | 0 | 0 | 0 | 0 | 0 | 0 | 0 | 0 | 0 | 0 | 0 | 0 | 0 | 0 | 0 | 6 | 0 | 4 | 0 | 16 | 0 | 0 | 0 | 0 | 0 | 0 | 0 | 0 | 0 | 0 | 0
恩平+恩平市水利局+青南角+二期+新增 | 0 | 0 | 0 | 0 | 0 | 0 | 0 | 0 | 0 | 0 | 0 | 0 | 0 | 0 | 0 | 0 | 0 | 0 | 0 | 0 | 0 | 0 | 0 | 0 | 0 | 0 | 0 | 0 | 0 | 0 | 0 | 0 | 0 | 0 | 0 | 0 | 0 | 0 | 0 | 0 | 0 | 0 | 0 | 0 | 0 | 0 | 0 | 0 | 0 | 0 | 2 | 2 | 0 | 0 | 0 | 0 | 20 | 0
恩平+恩平市水利局+江北灌区+二期+新增 | 0 | 0 | 0 | 0 | 0 | 0 | 0 | 0 | 0 | 0 | 0 | 0 | 0 | 0 | 0 | 0 | 0 | 0 | 0 | 0 | 0 | 0 | 0 | 0 | 0 | 0 | 0 | 0 | 0 | 0 | 0 | 0 | 0 | 0 | 0 | 0 | 0 | 0 | 0 | 0 | 0 | 0 | 0 | 4 | 0 | 0 | 0 | 0 | 0 | 0 | 2 | 4 | 0 | 0 | 0 | 0 | 20 | 0
恩平+恩平市水利局+凤子山+二期+新增 | 0 | 0 | 0 | 0 | 0 | 0 | 0 | 0 | 0 | 0 | 0 | 0 | 0 | 0 | 0 | 0 | 0 | 0 | 0 | 0 | 0 | 0 | 0 | 0 | 0 | 0 | 0 | 0 | 0 | 0 | 0 | 0 | 0 | 0 | 0 | 0 | 0 | 0 | 0 | 0 | 0 | 0 | 0 | 4 | 0 | 0 | 0 | 0 | 0 | 0 | 2 | 2 | 0 | 0 | 0 | 0 | 20 | 0
跨市+中华人民共和国珠海出入境边防检查总站+开平边检站+新增 | 0 | 0 | 0 | 0 | 0 | 0 | 0 | 0 | 0 | 0 | 0 | 0 | 0 | 0 | 0 | 0 | 0 | 0 | 0 | 0 | 0 | 0 | 0 | 0 | 0 | 0 | 0 | 0 | 0 | 0 | 0 | 0 | 0 | 0 | 0 | 0 | 0 | 0 | 0 | 0 | 0 | 0 | 8 | 0 | 6 | 0 | 0 | 0 | 0 | 0 | 0 | 2 | 0 | 0 | 0 | 0 | 8 | 0
开平+广东开平文旅发展集团有限公司+Z端+新增 | 0 | 0 | 0 | 0 | 0 | 0 | 0 | 0 | 0 | 0 | 0 | 0 | 0 | 0 | 1 | 0 | 0 | 0 | 0 | 0 | 0 | 0 | 0 | 0 | 0 | 0 | 0.053 | 0 | 0 | 0 | 0 | 0 | 0 | 0 | 0 | 0 | 0 | 0 | 0 | 0 | 0 | 0 | 4 | 0 | 4 | 0 | 2 | 0 | 0 | 0 | 0 | 0 | 0 | 0 | 0 | 0 | 10 | 0
开平+开平市世界遗产管理中心+新增 | 0 | 0 | 0 | 0 | 0 | 0 | 0 | 0 | 0 | 0 | 0 | 0 | 0 | 0 | 0 | 0 | 0 | 0 | 0 | 0 | 0 | 0 | 0 | 0 | 0 | 0 | 0 | 0 | 0 | 0 | 0 | 0 | 0 | 0 | 0 | 0 | 0 | 0 | 0 | 0 | 0 | 0 | 2 | 0 | 4 | 0 | 0 | 0 | 0 | 0 | 0 | 0 | 0 | 0 | 0 | 0 | 6 | 0
开平+开平百事通计算机+新增 | 0 | 0 | 0 | 0 | 0 | 0 | 0 | 2 | 0 | 0 | 0 | 0 | 0 | 0 | 0 | 0 | 0 | 0 | 1 | 0 | 0 | 0 | 0 | 0 | 0 | 0 | 0.676 | 0.211 | 0 | 0 | 0 | 0 | 0 | 0 | 0 | 0 | 0 | 0 | 0 | 0 | 0 | 0 | 40 | 0 | 28 | 0 | 54 | 0 | 0 | 0 | 0 | 0 | 0 | 55.43 | 0 | 0 | 0 | 0
开平+开平市百合镇消防专职队+新增 | 0 | 0 | 0 | 0 | 0 | 0 | 0 | 0 | 0 | 0 | 0 | 0 | 0 | 0 | 0 | 0 | 0 | 0 | 1 | 0 | 0 | 0 | 0 | 0 | 1 | 0 | 0.055 | 0 | 0 | 0 | 0 | 0 | 0 | 0 | 0 | 0 | 0 | 0 | 0 | 0 | 0 | 0 | 0 | 0 | 2 | 0 | 2 | 0 | 0 | 0 | 0 | 0 | 0 | 12.65 | 0 | 0 | 2 | 0
江门恩平市御茶餐饮店XWXJ | 57 | 29 | 0 | 0 | 2 | 8 | 4 | 3 | 0 | 0 | 0 | 0 | 0 | 0 | 1 | 0 | 0 | 0 | 0 | 0 | 1 | 0 | 0 | 0 | 0 | 0 | 1.067 | 0 | 0 | 0 | 0 | 0 | 0 | 0 | 3 | 0 | 1 | 0 | 0 | 0 | 0 | 0 | 9 | 0 | 0 | 0 | 0 | 0 | 0 | 0 | 0 | 0 | 17.25 | 0 | 0 | 0 | 0 | 0
2733.4812 | 57 | 29 | 0 | 0 | 2 | 8 | 4 | 30 | 0 | 7 | 0 | 1 | 0 | 0 | 27 | 0 | 0 | 1 | 6 | 0 | 1 | 0 | 1 | 1 | 4 | 1 | 7.634 | 3.242 | 1.062 | 0 | 0 | 0 | 7.083 | 0.747 | 3 | 25 | 5 | 0 | 0 | 0 | 0 | 0 | 200 | 44 | 80 | 0 | 84 | 0 | 0 | 0 | 24 | 38 | 17.25 | 339.4632 | 0 | 0 | 1674 | 0

## Sheet18 (hidden)
名称 |  |  |  | 恩平市金丰电子器材厂+语音专线+变更 | 恩平市中山医院+互联网专线+语音专线+新增 | 国家税务总局恩平市税务局前进街办事点+互联网专线+新增+融合 | 国家税务总局恩平市税务局恩城税务分局+互联网专线+新增+融合 | 国家税务总局恩平市税务局圣堂税务分局+互联网专线+新增+融合 | 国家税务总局恩平市税务局大槐税务分局+互联网专线+新增+融合 | 开平市公安局赤坎派出所+互联网专线+搬迁 | 开平市公安局新昌派出所+互联网专线+搬迁 | 开平市公安局新昌派出思始点+互联网专线+搬迁 | 开平市公安局月山派出所+互联网专线+搬迁 | 江门开平市长沙福来旅店预覆盖工程（小微新建） | 江门开平市味香皇食品厂预覆盖工程（小微新建） | 开平市中心医院（水口医院） | 广东东方思维科技有限公司 | 开平市美力服装有限公司 | 恩平市供水有限公司+集团专线+搬迁 | 恩平富辉纺织企业有限公司 | 恩平市溢丰纺织有限公司 | 开平水口镇联竹村委会+IPVPN专线+新增 | 开平市丰优农业开发有限公司 | 恩平三力胶粘制品有限公司+互联网专线+新增 | 恩平市公安消防大队集团专线搬迁 | 开平市翡翠网吧 | 开平市莱尚网咖网吧 | 广发证券股份有限公司江门恩平证券营业部 | 开平市公安局潭江派出所（巡警大对） | 开平市水口镇东桥电镀有限公司 | 江门市合山水利工程管理处（互联网专线+电路租用） | 开平市广侨汽车销售服务有限公司（恩平店）（统一Centrex+互联网专线） | 开平市公安局长沙派出所 | 开平+粤顺牧业有限公司+新增 | 开平+开平市应急管理局+新增 | 恩平+恩平市君堂镇人民政府+变更 | 开平市南大电力工程有限公司 | 恩平+广东通驿高速公路服务区有限公司大槐服务区+变更 | 开平+开平市环境卫生管理处+G325义祠路交叉公园内+新增 | 恩平+恩平市沙湖六乡市场+新增 | 恩平+恩平锦兴纺织印染企业有限公司+变更 | 恩平+恩平市科达声通电子器材厂（分厂）+新增 | 恩平+恩平市万国商业城开发有限公司+新增 | 恩平+江苏金江建设有限公司+新增 | 恩平+恩平市君堂镇中心小学（主校区）+新增 | 开平市国营镇海林场（2条互联网专线+电路租用） | 开平+开平市公安局+南环簕冲红绿灯+新增 | 恩平+恩平市水利局+青南角+二期+新增 | 恩平+恩平市水利局+江北灌区+二期+新增 | 恩平+恩平市水利局+凤子山+二期+新增 | 跨市+中华人民共和国珠海出入境边防检查总站+开平边检站+新增 | 开平+广东开平文旅发展集团有限公司+Z端+新增 | 开平+开平市世界遗产管理中心+新增 | 开平+开平百事通计算机+新增 | 开平+开平市百合镇消防专职队+新增 | 江门恩平市御茶餐饮店XWXJ
PE子管φ25/21mm | φ25/21mm | 米 | 1.13 | 0 | 0 | 0 | 0 | 0 | 0 | 0 | 0 | 0 | 0 | 0 | 0 | 0 | 0 | 0 | 0 | 0 | 0 | 0 | 0 | 0 | 0 | 0 | 0 | 0 | 0 | 0 | 0 | 0 | 0 | 0 | 0 | 0 | 0 | 0 | 0 | 0 | 0 | 0 | 0 | 0 | 0 | 0 | 0 | 0 | 0 | 0 | 0 | 0 | 0 | 0 | 0 | 57 | 57
PE子管φ32/28mm | φ32/28mm | 米 | 1.47 | 0 | 0 | 0 | 0 | 0 | 0 | 0 | 0 | 0 | 0 | 0 | 0 | 0 | 0 | 0 | 0 | 0 | 0 | 0 | 0 | 0 | 0 | 0 | 0 | 0 | 0 | 0 | 0 | 0 | 0 | 0 | 0 | 0 | 0 | 0 | 0 | 0 | 0 | 0 | 0 | 0 | 0 | 0 | 0 | 0 | 0 | 0 | 0 | 0 | 0 | 0 | 0 | 29 | 29
PE子管Φ28/24mm | Φ28/24mm | 米 | 1.26 | 0 | 0 | 0 | 0 | 0 | 0 | 0 | 0 | 0 | 0 | 0 | 0 | 0 | 0 | 0 | 0 | 0 | 0 | 0 | 0 | 0 | 0 | 0 | 0 | 0 | 0 | 0 | 0 | 0 | 0 | 0 | 0 | 0 | 0 | 0 | 0 | 0 | 0 | 0 | 0 | 0 | 0 | 0 | 0 | 0 | 0 | 0 | 0 | 0 | 0 | 0 | 0 | 0 | 0
5孔防盗塞古 |  | 个 | 8.5 | 0 | 0 | 0 | 0 | 0 | 0 | 0 | 0 | 0 | 0 | 0 | 0 | 0 | 0 | 0 | 0 | 0 | 0 | 0 | 0 | 0 | 0 | 0 | 0 | 0 | 0 | 0 | 0 | 0 | 0 | 0 | 0 | 0 | 0 | 0 | 0 | 0 | 0 | 0 | 0 | 0 | 0 | 0 | 0 | 0 | 0 | 0 | 0 | 0 | 0 | 0 | 0 | 0 | 0
6孔防盗塞古 |  | 个 | 9 | 0 | 0 | 0 | 0 | 0 | 0 | 0 | 0 | 0 | 0 | 0 | 0 | 0 | 0 | 0 | 0 | 0 | 0 | 0 | 0 | 0 | 0 | 0 | 0 | 0 | 0 | 0 | 0 | 0 | 0 | 0 | 0 | 0 | 0 | 0 | 0 | 0 | 0 | 0 | 0 | 0 | 0 | 0 | 0 | 0 | 0 | 0 | 0 | 0 | 0 | 0 | 0 | 2 | 2
子管堵塞内径Φ24mm | 内径Φ24mm | 个 | 0.29 | 0 | 0 | 0 | 0 | 0 | 0 | 0 | 0 | 0 | 0 | 0 | 0 | 0 | 0 | 0 | 0 | 0 | 0 | 0 | 0 | 0 | 0 | 0 | 0 | 0 | 0 | 0 | 0 | 0 | 0 | 0 | 0 | 0 | 0 | 0 | 0 | 0 | 0 | 0 | 0 | 0 | 0 | 0 | 0 | 0 | 0 | 0 | 0 | 0 | 0 | 0 | 0 | 8 | 8
子管堵塞内径Φ25mm | 内径Φ25mm | 个 | 0.4 | 0 | 0 | 0 | 0 | 0 | 0 | 0 | 0 | 0 | 0 | 0 | 0 | 0 | 0 | 0 | 0 | 0 | 0 | 0 | 0 | 0 | 0 | 0 | 0 | 0 | 0 | 0 | 0 | 0 | 0 | 0 | 0 | 0 | 0 | 0 | 0 | 0 | 0 | 0 | 0 | 0 | 0 | 0 | 0 | 0 | 0 | 0 | 0 | 0 | 0 | 0 | 0 | 4 | 4
12芯熔接配线一体化模块 |  | 块 | 8.74 | 0 | 0 | 0 | 0 | 0 | 0 | 0 | 0 | 1 | 0 | 0 | 4 | 0 | 1 | 1 | 1 | 0 | 1 | 0 | 0 | 4 | 0 | 0 | 2 | 2 | 0 | 0 | 0 | 0 | 0 | 0 | 1 | 0 | 1 | 0 | 0 | 1 | 0 | 0 | 2 | 0 | 1 | 0 | 2 | 0 | 0 | 0 | 0 | 0 | 0 | 2 | 0 | 3 | 30
综合机柜2200mm*600mm*600mm;配24DDF系统,48芯熔接单元,含2米FC双头尾纤 | 2200mm*600mm*600mm;配24DDF系统,48芯熔接单元,含2米FC双头尾纤 | 架 | 2426.4 | 0 | 0 | 0 | 0 | 0 | 0 | 0 | 0 | 0 | 0 | 0 | 0 | 0 | 0 | 0 | 0 | 0 | 0 | 0 | 0 | 0 | 0 | 0 | 0 | 0 | 0 | 0 | 0 | 0 | 0 | 0 | 0 | 0 | 0 | 0 | 0 | 0 | 0 | 0 | 0 | 0 | 0 | 0 | 0 | 0 | 0 | 0 | 0 | 0 | 0 | 0 | 0 | 0 | 0
小型综合机柜600mm*600mm*450mm;配24DDF系统，24芯熔接单元，含2米FC双头尾纤 | 600mm*600mm*450mm;配24DDF系统，24芯熔接单元，含2米FC双头尾纤 | 架 | 420 | 0 | 0 | 0 | 0 | 0 | 0 | 0 | 0 | 1 | 0 | 0 | 0 | 0 | 0 | 0 | 1 | 1 | 0 | 0 | 0 | 0 | 0 | 0 | 0 | 0 | 0 | 0 | 0 | 1 | 0 | 0 | 0 | 0 | 0 | 0 | 0 | 0 | 0 | 1 | 1 | 1 | 0 | 0 | 0 | 0 | 0 | 0 | 0 | 0 | 0 | 0 | 0 | 0 | 7
D型（户外小型）楼道内普通配纤箱 | 分纤箱 | 台 | 320 | 0 | 0 | 0 | 0 | 0 | 0 | 0 | 0 | 0 | 0 | 0 | 0 | 0 | 0 | 0 | 0 | 0 | 0 | 0 | 0 | 0 | 0 | 0 | 0 | 0 | 0 | 0 | 0 | 0 | 0 | 0 | 0 | 0 | 0 | 0 | 0 | 0 | 0 | 0 | 0 | 0 | 0 | 0 | 0 | 0 | 0 | 0 | 0 | 0 | 0 | 0 | 0 | 0 | 0
多媒体机箱 (24芯) | 分纤箱 | 台 | 730.77 | 0 | 0 | 0 | 0 | 0 | 0 | 0 | 0 | 0 | 0 | 0 | 0 | 0 | 0 | 0 | 0 | 0 | 0 | 0 | 0 | 0 | 0 | 0 | 0 | 0 | 0 | 0 | 0 | 0 | 0 | 0 | 0 | 0 | 0 | 0 | 0 | 0 | 0 | 0 | 0 | 0 | 1 | 0 | 0 | 0 | 0 | 0 | 0 | 0 | 0 | 0 | 0 | 0 | 1
光纤分配箱48芯 | 分纤箱 | 台 | 197.6 | 0 | 0 | 0 | 0 | 0 | 0 | 0 | 0 | 0 | 0 | 0 | 0 | 0 | 0 | 0 | 0 | 0 | 0 | 0 | 0 | 0 | 0 | 0 | 0 | 0 | 0 | 0 | 0 | 0 | 0 | 0 | 0 | 0 | 0 | 0 | 0 | 0 | 0 | 0 | 0 | 0 | 0 | 0 | 0 | 0 | 0 | 0 | 0 | 0 | 0 | 0 | 0 | 0 | 0
光缆分纤箱光缆分纤箱/340×265×120/非金属/壁挂式/24芯/FC | 光缆分纤箱/340×265×120/非金属/壁挂式/24芯/FC | 台 | 130.55 | 0 | 0 | 0 | 0 | 0 | 0 | 0 | 0 | 0 | 0 | 0 | 0 | 0 | 0 | 0 | 0 | 0 | 0 | 0 | 0 | 0 | 0 | 0 | 0 | 0 | 0 | 0 | 0 | 0 | 0 | 0 | 0 | 0 | 0 | 0 | 0 | 0 | 0 | 0 | 0 | 0 | 0 | 0 | 0 | 0 | 0 | 0 | 0 | 0 | 0 | 0 | 0 | 0 | 0
光纤分配箱48芯（非金属）光缆分纤箱/420×320×125/非金属/壁挂式/48芯/SC | 光缆分纤箱/420×320×125/非金属/壁挂式/48芯/SC | 台 | 197.6 | 0 | 0 | 0 | 0 | 0 | 0 | 0 | 0 | 0 | 2 | 1 | 7 | 1 | 1 | 1 | 0 | 0 | 1 | 0 | 1 | 1 | 0 | 1 | 0 | 0 | 1 | 0 | 0 | 0 | 0 | 0 | 1 | 0 | 1 | 0 | 1 | 1 | 0 | 0 | 0 | 1 | 1 | 1 | 0 | 0 | 0 | 0 | 0 | 1 | 0 | 0 | 0 | 1 | 27
入户FTTH多媒体箱 | 12芯分纤箱 | 台 | 173.5043 | 0 | 0 | 0 | 0 | 0 | 0 | 0 | 0 | 0 | 0 | 0 | 0 | 0 | 0 | 0 | 0 | 0 | 0 | 0 | 0 | 0 | 0 | 0 | 0 | 0 | 0 | 0 | 0 | 0 | 0 | 0 | 0 | 0 | 0 | 0 | 0 | 0 | 0 | 0 | 0 | 0 | 0 | 0 | 0 | 0 | 0 | 0 | 0 | 0 | 0 | 0 | 0 | 0 | 0
光缆终端盒12芯，挂墙式 | 12芯，挂墙式 | 个 | 160 | 0 | 0 | 0 | 0 | 0 | 0 | 0 | 0 | 0 | 0 | 0 | 0 | 0 | 0 | 0 | 0 | 0 | 0 | 0 | 0 | 0 | 0 | 0 | 0 | 0 | 0 | 0 | 0 | 0 | 0 | 0 | 0 | 0 | 0 | 0 | 0 | 0 | 0 | 0 | 0 | 0 | 0 | 0 | 0 | 0 | 0 | 0 | 0 | 0 | 0 | 0 | 0 | 0 | 0
光缆终端盒24芯，挂墙式 | 24芯，挂墙式 | 个 | 190 | 0 | 0 | 0 | 0 | 0 | 0 | 0 | 0 | 0 | 0 | 0 | 0 | 0 | 0 | 0 | 0 | 0 | 0 | 1 | 0 | 0 | 0 | 0 | 0 | 0 | 0 | 0 | 0 | 0 | 0 | 0 | 0 | 0 | 0 | 0 | 0 | 0 | 0 | 0 | 0 | 0 | 0 | 0 | 0 | 0 | 0 | 0 | 0 | 0 | 0 | 0 | 0 | 0 | 1
光缆终端盒48芯，挂墙式 | 48芯，挂墙式 | 个 | 250 | 0 | 0 | 0 | 0 | 0 | 0 | 0 | 0 | 0 | 0 | 0 | 0 | 0 | 0 | 0 | 0 | 0 | 0 | 0 | 0 | 1 | 2 | 0 | 0 | 0 | 0 | 0 | 0 | 0 | 0 | 0 | 0 | 0 | 0 | 1 | 0 | 0 | 0 | 0 | 0 | 0 | 0 | 0 | 0 | 0 | 0 | 0 | 0 | 0 | 0 | 1 | 1 | 0 | 6
光缆交接箱288芯满配 | 288芯满配 | 套 | 5091.15 | 0 | 0 | 0 | 0 | 0 | 0 | 0 | 0 | 0 | 0 | 0 | 0 | 0 | 0 | 0 | 0 | 0 | 0 | 0 | 0 | 0 | 0 | 0 | 0 | 0 | 0 | 0 | 0 | 0 | 0 | 0 | 0 | 0 | 0 | 0 | 0 | 0 | 0 | 0 | 0 | 0 | 0 | 0 | 0 | 0 | 0 | 0 | 0 | 0 | 0 | 0 | 0 | 0 | 0
光缆交接箱576芯满配(单面) | 576芯满配(单面) | 套 | 7723.82 | 0 | 0 | 0 | 0 | 0 | 0 | 0 | 0 | 0 | 0 | 0 | 0 | 0 | 0 | 0 | 0 | 0 | 0 | 0 | 0 | 0 | 0 | 0 | 0 | 0 | 0 | 0 | 0 | 0 | 0 | 0 | 0 | 0 | 0 | 0 | 0 | 0 | 0 | 0 | 0 | 0 | 0 | 0 | 0 | 0 | 0 | 0 | 0 | 0 | 0 | 0 | 0 | 1 | 1
光缆交接箱576芯满配(双面) | 576芯满配(双面) | 套 | 7534.72 | 0 | 0 | 0 | 0 | 0 | 0 | 0 | 0 | 0 | 0 | 0 | 0 | 0 | 0 | 0 | 0 | 0 | 0 | 0 | 0 | 0 | 0 | 0 | 0 | 0 | 0 | 0 | 0 | 0 | 0 | 0 | 0 | 0 | 0 | 0 | 0 | 0 | 0 | 0 | 0 | 0 | 0 | 0 | 0 | 0 | 0 | 0 | 0 | 0 | 0 | 0 | 0 | 0 | 0
光缆交接箱144芯(挂墙） | 144芯(挂墙） | 套 | 2679.42 | 0 | 0 | 0 | 0 | 0 | 0 | 0 | 0 | 0 | 0 | 0 | 0 | 0 | 0 | 0 | 0 | 0 | 0 | 0 | 0 | 1 | 0 | 0 | 0 | 0 | 0 | 0 | 0 | 0 | 0 | 0 | 0 | 0 | 0 | 0 | 0 | 0 | 0 | 0 | 0 | 0 | 0 | 0 | 0 | 0 | 0 | 0 | 0 | 0 | 0 | 0 | 0 | 0 | 1
光缆接头盒48芯（1+4型） | 48芯（1+4型） | 套 | 73.72 | 0 | 0 | 0 | 0 | 0 | 0 | 0 | 0 | 0 | 0 | 0 | 1 | 0 | 0 | 0 | 0 | 0 | 0 | 0 | 0 | 0 | 0 | 0 | 0 | 0 | 0 | 0 | 0 | 0 | 0 | 0 | 0 | 0 | 0 | 0 | 0 | 0 | 0 | 0 | 0 | 0 | 0 | 0 | 0 | 0 | 0 | 0 | 0 | 0 | 0 | 0 | 0 | 0 | 1
光缆接头盒96芯（1+4型） | 96芯（1+4型） | 套 | 88.67 | 0 | 0 | 0 | 0 | 0 | 0 | 0 | 0 | 0 | 0 | 0 | 0 | 0 | 0 | 0 | 0 | 0 | 0 | 0 | 0 | 0 | 1 | 0 | 0 | 0 | 0 | 0 | 0 | 0 | 0 | 0 | 0 | 0 | 0 | 2 | 0 | 0 | 0 | 0 | 0 | 0 | 0 | 0 | 0 | 0 | 0 | 0 | 0 | 0 | 0 | 0 | 1 | 0 | 4
光缆接头盒144芯（1+4型） | 144芯（1+4型） | 套 | 112.2 | 0 | 0 | 0 | 0 | 0 | 0 | 0 | 0 | 0 | 0 | 0 | 0 | 0 | 0 | 0 | 0 | 0 | 0 | 0 | 0 | 0 | 0 | 0 | 0 | 0 | 0 | 0 | 0 | 0 | 0 | 0 | 0 | 0 | 0 | 0 | 0 | 0 | 0 | 0 | 1 | 0 | 0 | 0 | 0 | 0 | 0 | 0 | 0 | 0 | 0 | 0 | 0 | 0 | 1
管道架空光缆GYTS-12B1 | GYTS-12B1 | 公里 | 1095.16 | 0 | 0 | 0 | 0 | 0 | 0 | 0 | 0.081 | 0.204 | 0.159 | 0.05 | 0.426 | 0.125 | 0.152 | 0.33 | 0.617 | 0.545 | 0.119 | 0 | 0 | 0.411 | 0 | 0.038 | 0 | 0.1 | 0.089 | 0 | 0 | 0 | 0.126 | 0 | 0.159 | 0.205 | 0.173 | 0 | 0.232 | 0.14 | 0 | 0.278 | 0.237 | 0.313 | 0.167 | 0 | 0.307 | 0 | 0 | 0 | 0 | 0.053 | 0 | 0.676 | 0.055 | 1.067 | 7.634
管道架空光缆GYTS-24B1 | GYTS-24B1 | 公里 | 1552.2 | 0 | 0 | 0 | 0 | 0 | 0 | 0 | 0 | 0 | 0 | 0 | 0 | 0 | 0 | 0 | 0 | 0 | 0 | 0.032 | 1.048 | 0 | 0.155 | 0 | 0.231 | 0 | 0 | 0 | 0 | 0 | 0 | 0 | 0 | 0 | 0 | 0.753 | 0 | 0 | 0 | 0 | 0.104 | 0 | 0 | 0.708 | 0 | 0 | 0 | 0 | 0 | 0 | 0 | 0.211 | 0 | 0 | 3.242
管道架空光缆GYTS-48B1 | GYTS-48B1 | 公里 | 2509.31 | 0 | 0 | 0 | 0 | 0 | 0 | 0 | 0 | 0 | 0 | 0 | 0.622 | 0 | 0 | 0 | 0 | 0 | 0 | 0 | 0 | 0.44 | 0 | 0 | 0 | 0 | 0 | 0 | 0 | 0 | 0 | 0 | 0 | 0 | 0 | 0 | 0 | 0 | 0 | 0 | 0 | 0 | 0 | 0 | 0 | 0 | 0 | 0 | 0 | 0 | 0 | 0 | 0 | 0 | 1.062
管道架空光缆GYTA-96B1 | GYTA-96B1 | 公里 | 4678.8 | 0 | 0 | 0 | 0 | 0 | 0 | 0 | 0 | 0 | 0 | 0 | 0 | 0 | 0 | 0 | 0 | 0 | 0 | 0 | 0 | 0 | 0 | 0 | 0 | 0 | 0 | 0 | 0 | 0 | 0 | 0 | 0 | 0 | 0 | 0 | 0 | 0 | 0 | 0 | 0 | 0 | 0 | 0 | 0 | 0 | 0 | 0 | 0 | 0 | 0 | 0 | 0 | 0 | 0
带状光缆GYTA-144B1 | GYTA-144B1 | 公里 | 13801.609 | 0 | 0 | 0 | 0 | 0 | 0 | 0 | 0 | 0 | 0 | 0 | 0 | 0 | 0 | 0 | 0 | 0 | 0 | 0 | 0 | 0 | 0 | 0 | 0 | 0 | 0 | 0 | 0 | 0 | 0 | 0 | 0 | 0 | 0 | 0 | 0 | 0 | 0 | 0 | 0 | 0 | 0 | 0 | 0 | 0 | 0 | 0 | 0 | 0 | 0 | 0 | 0 | 0 | 0
带状光缆GYTA-288B1 | GYTA-288B1 | 公里 | 21051.137 | 0 | 0 | 0 | 0 | 0 | 0 | 0 | 0 | 0 | 0 | 0 | 0 | 0 | 0 | 0 | 0 | 0 | 0 | 0 | 0 | 0 | 0 | 0 | 0 | 0 | 0 | 0 | 0 | 0 | 0 | 0 | 0 | 0 | 0 | 0 | 0 | 0 | 0 | 0 | 0 | 0 | 0 | 0 | 0 | 0 | 0 | 0 | 0 | 0 | 0 | 0 | 0 | 0 | 0
蝶形光缆 单芯 | 单芯 | 公里 | 156.9 | 0 | 0 | 0 | 0 | 0 | 0 | 0 | 0 | 0 | 0 | 0 | 7.083 | 0 | 0 | 0 | 0 | 0 | 0 | 0 | 0 | 0 | 0 | 0 | 0 | 0 | 0 | 0 | 0 | 0 | 0 | 0 | 0 | 0 | 0 | 0 | 0 | 0 | 0 | 0 | 0 | 0 | 0 | 0 | 0 | 0 | 0 | 0 | 0 | 0 | 0 | 0 | 0 | 0 | 7.083
蝶形光缆 2芯 | 2芯 | 公里 | 279.64 | 0 | 0 | 0 | 0 | 0 | 0 | 0 | 0 | 0 | 0 | 0.747 | 0 | 0 | 0 | 0 | 0 | 0 | 0 | 0 | 0 | 0 | 0 | 0 | 0 | 0 | 0 | 0 | 0 | 0 | 0 | 0 | 0 | 0 | 0 | 0 | 0 | 0 | 0 | 0 | 0 | 0 | 0 | 0 | 0 | 0 | 0 | 0 | 0 | 0 | 0 | 0 | 0 | 0 | 0.747
1:8FC/UPC盒式光分路器 | 分光器 | 台 | 36.263 | 0 | 0 | 0 | 0 | 0 | 0 | 0 | 0 | 0 | 0 | 0 | 0 | 0 | 0 | 0 | 0 | 0 | 0 | 0 | 0 | 0 | 0 | 0 | 0 | 0 | 0 | 0 | 0 | 0 | 0 | 0 | 0 | 0 | 0 | 0 | 0 | 0 | 0 | 0 | 0 | 0 | 0 | 0 | 0 | 0 | 0 | 0 | 0 | 0 | 0 | 0 | 0 | 3 | 3
1:8SC/UPC盒式光分路器 | 分光器 | 台 | 36.208 | 0 | 0 | 0 | 0 | 0 | 0 | 0 | 0 | 0 | 0 | 3 | 22 | 0 | 0 | 0 | 0 | 0 | 0 | 0 | 0 | 0 | 0 | 0 | 0 | 0 | 0 | 0 | 0 | 0 | 0 | 0 | 0 | 0 | 0 | 0 | 0 | 0 | 0 | 0 | 0 | 0 | 0 | 0 | 0 | 0 | 0 | 0 | 0 | 0 | 0 | 0 | 0 | 0 | 25
分光器托板式-成端型-FC/UPC-1:8 | 分光器 | 台 | 36.01 | 0 | 0 | 0 | 0 | 0 | 0 | 0 | 0 | 0 | 0 | 1 | 3 | 0 | 0 | 0 | 0 | 0 | 0 | 0 | 0 | 0 | 0 | 0 | 0 | 0 | 0 | 0 | 0 | 0 | 0 | 0 | 0 | 0 | 0 | 0 | 0 | 0 | 0 | 0 | 0 | 0 | 0 | 0 | 0 | 0 | 0 | 0 | 0 | 0 | 0 | 0 | 0 | 1 | 5
分光器托板式-成端型-FC/UPC-1:32 | 分光器 | 台 | 84.74 | 0 | 0 | 0 | 0 | 0 | 0 | 0 | 0 | 0 | 0 | 0 | 0 | 0 | 0 | 0 | 0 | 0 | 0 | 0 | 0 | 0 | 0 | 0 | 0 | 0 | 0 | 0 | 0 | 0 | 0 | 0 | 0 | 0 | 0 | 0 | 0 | 0 | 0 | 0 | 0 | 0 | 0 | 0 | 0 | 0 | 0 | 0 | 0 | 0 | 0 | 0 | 0 | 0 | 0
分光器托板式-尾纤型-FC/UPC-2:32 | 分光器 | 台 | 307.22 | 0 | 0 | 0 | 0 | 0 | 0 | 0 | 0 | 0 | 0 | 0 | 0 | 0 | 0 | 0 | 0 | 0 | 0 | 0 | 0 | 0 | 0 | 0 | 0 | 0 | 0 | 0 | 0 | 0 | 0 | 0 | 0 | 0 | 0 | 0 | 0 | 0 | 0 | 0 | 0 | 0 | 0 | 0 | 0 | 0 | 0 | 0 | 0 | 0 | 0 | 0 | 0 | 0 | 0
托板式光分路器（1:4） | 分光器 | 台 | 87.18 | 0 | 0 | 0 | 0 | 0 | 0 | 0 | 0 | 0 | 0 | 0 | 0 | 0 | 0 | 0 | 0 | 0 | 0 | 0 | 0 | 0 | 0 | 0 | 0 | 0 | 0 | 0 | 0 | 0 | 0 | 0 | 0 | 0 | 0 | 0 | 0 | 0 | 0 | 0 | 0 | 0 | 0 | 0 | 0 | 0 | 0 | 0 | 0 | 0 | 0 | 0 | 0 | 0 | 0
1:8SC/UPC插片式光分路器 | 分光器 | 台 | 48.99 | 0 | 0 | 0 | 0 | 0 | 0 | 0 | 0 | 0 | 0 | 0 | 0 | 0 | 0 | 0 | 0 | 0 | 0 | 0 | 0 | 0 | 0 | 0 | 0 | 0 | 0 | 0 | 0 | 0 | 0 | 0 | 0 | 0 | 0 | 0 | 0 | 0 | 0 | 0 | 0 | 0 | 0 | 0 | 0 | 0 | 0 | 0 | 0 | 0 | 0 | 0 | 0 | 0 | 0
1:64FC/UPC托盘式光分路器 | 分光器 | 台 | 208.74 | 0 | 0 | 0 | 0 | 0 | 0 | 0 | 0 | 0 | 0 | 0 | 0 | 0 | 0 | 0 | 0 | 0 | 0 | 0 | 0 | 0 | 0 | 0 | 0 | 0 | 0 | 0 | 0 | 0 | 0 | 0 | 0 | 0 | 0 | 0 | 0 | 0 | 0 | 0 | 0 | 0 | 0 | 0 | 0 | 0 | 0 | 0 | 0 | 0 | 0 | 0 | 0 | 0 | 0
单芯跳纤(3.0mm)(G.652D)FC/PC,2米/条 | 尾纤 | 条 | 6.2 | 0 | 0 | 0 | 0 | 0 | 0 | 2 | 3 | 3 | 2 | 8 | 50 | 2 | 2 | 3 | 0 | 0 | 0 | 0 | 0 | 0 | 0 | 20 | 20 | 0 | 2 | 0 | 2 | 0 | 3 | 3 | 4 | 0 | 0 | 0 | 2 | 0 | 0 | 0 | 0 | 0 | 0 | 0 | 6 | 0 | 0 | 0 | 8 | 4 | 2 | 40 | 0 | 9 | 200
单芯跳纤\2米\FC\FC\G.652D\3mm\单模 | 尾纤 | 条 | 5.88 | 0 | 0 | 2 | 4 | 4 | 2 | 0 | 0 | 0 | 0 | 0 | 0 | 0 | 0 | 0 | 4 | 0 | 6 | 0 | 0 | 0 | 0 | 0 | 0 | 3 | 0 | 0 | 0 | 1 | 0 | 0 | 0 | 0 | 0 | 0 | 0 | 1 | 0 | 1 | 3 | 3 | 2 | 0 | 0 | 0 | 4 | 4 | 0 | 0 | 0 | 0 | 0 | 0 | 44
单芯跳纤\2米\FC\LC\G.652D\3mm\单模 | 尾纤 | 条 | 6.01 | 0 | 0 | 0 | 0 | 0 | 0 | 0 | 0 | 0 | 0 | 0 | 0 | 4 | 4 | 0 | 0 | 0 | 0 | 0 | 0 | 0 | 0 | 4 | 4 | 0 | 0 | 0 | 4 | 0 | 0 | 4 | 4 | 0 | 0 | 0 | 4 | 0 | 0 | 0 | 0 | 0 | 0 | 0 | 4 | 0 | 0 | 0 | 6 | 4 | 4 | 28 | 2 | 0 | 80
铠装跳纤单模单芯,FC/PC-FC/PC,20米 | 尾纤 | 条 | 17.44 | 0 | 0 | 0 | 0 | 0 | 0 | 0 | 0 | 0 | 0 | 0 | 0 | 0 | 0 | 0 | 0 | 0 | 0 | 0 | 0 | 0 | 0 | 0 | 0 | 0 | 0 | 0 | 0 | 0 | 0 | 0 | 0 | 0 | 0 | 0 | 0 | 0 | 0 | 0 | 0 | 0 | 0 | 0 | 0 | 0 | 0 | 0 | 0 | 0 | 0 | 0 | 0 | 0 | 0
铠装跳纤单模单芯,FC/PC-SC/PC,20米 | 尾纤 | 条 | 22.79 | 0 | 0 | 0 | 0 | 0 | 0 | 0 | 0 | 0 | 0 | 1 | 3 | 0 | 0 | 0 | 0 | 0 | 0 | 0 | 0 | 0 | 0 | 0 | 0 | 0 | 0 | 0 | 2 | 0 | 0 | 0 | 2 | 0 | 0 | 0 | 2 | 0 | 0 | 0 | 0 | 0 | 0 | 0 | 16 | 0 | 0 | 0 | 0 | 2 | 0 | 54 | 2 | 0 | 84
铠装跳纤单芯单模,FC-FC,20米 | 尾纤 | 条 | 17.44 | 0 | 0 | 0 | 0 | 0 | 0 | 0 | 0 | 0 | 0 | 0 | 0 | 0 | 0 | 0 | 0 | 0 | 0 | 0 | 0 | 0 | 0 | 0 | 0 | 0 | 0 | 0 | 0 | 0 | 0 | 0 | 0 | 0 | 0 | 0 | 0 | 0 | 0 | 0 | 0 | 0 | 0 | 0 | 0 | 0 | 0 | 0 | 0 | 0 | 0 | 0 | 0 | 0 | 0
铠装跳纤单芯单模,FC-FC,30米 | 尾纤 | 条 | 36.71 | 0 | 0 | 0 | 0 | 0 | 0 | 0 | 0 | 0 | 0 | 0 | 0 | 0 | 0 | 0 | 0 | 0 | 0 | 0 | 0 | 0 | 0 | 0 | 0 | 0 | 0 | 0 | 0 | 0 | 0 | 0 | 0 | 0 | 0 | 0 | 0 | 0 | 0 | 0 | 0 | 0 | 0 | 0 | 0 | 0 | 0 | 0 | 0 | 0 | 0 | 0 | 0 | 0 | 0
尾纤FC-FC-3米单模单芯 | FC-FC-3米单模单芯 | 条 | 5.93 | 0 | 0 | 0 | 0 | 0 | 0 | 0 | 0 | 0 | 0 | 0 | 0 | 0 | 0 | 0 | 0 | 0 | 0 | 0 | 0 | 0 | 0 | 0 | 0 | 0 | 0 | 0 | 0 | 0 | 0 | 0 | 0 | 0 | 0 | 0 | 0 | 0 | 0 | 0 | 0 | 0 | 0 | 0 | 0 | 0 | 0 | 0 | 0 | 0 | 0 | 0 | 0 | 0 | 0
尾纤铠装跳纤单模单芯,FC-SC,3米 | 铠装跳纤单模单芯,FC-SC,3米 | 条 | 5.88 | 0 | 0 | 2 | 2 | 2 | 2 | 0 | 0 | 0 | 0 | 0 | 0 | 0 | 0 | 0 | 0 | 0 | 4 | 0 | 0 | 0 | 0 | 0 | 0 | 0 | 0 | 0 | 0 | 1 | 0 | 0 | 0 | 0 | 0 | 0 | 0 | 1 | 0 | 1 | 1 | 1 | 1 | 0 | 0 | 2 | 2 | 2 | 0 | 0 | 0 | 0 | 0 | 0 | 24
尾纤铠装跳纤单芯单模,FC-FC,20米 | 铠装跳纤单芯单模,FC-FC,20米 | 条 | 17.44 | 0 | 0 | 4 | 2 | 2 | 4 | 0 | 0 | 0 | 0 | 0 | 0 | 0 | 0 | 0 | 2 | 0 | 6 | 0 | 0 | 0 | 0 | 4 | 4 | 0 | 0 | 0 | 0 | 0 | 0 | 0 | 0 | 0 | 0 | 0 | 0 | 0 | 0 | 0 | 0 | 0 | 0 | 0 | 0 | 2 | 4 | 2 | 2 | 0 | 0 | 0 | 0 | 0 | 38
镀锌钢绞线7/2.6（热镀锌 | 7/2.6（热镀锌） | 公斤 | 7.5 | 0 | 0 | 0 | 0 | 0 | 0 | 0 | 0 | 0 | 0 | 0 | 0 | 0 | 0 | 0 | 0 | 0 | 0 | 0 | 0 | 0 | 0 | 0 | 0 | 0 | 0 | 0 | 0 | 0 | 0 | 0 | 0 | 0 | 0 | 0 | 0 | 0 | 0 | 0 | 0 | 0 | 0 | 0 | 0 | 0 | 0 | 0 | 0 | 0 | 0 | 0 | 0 | 17.25 | 17.25
镀锌钢绞线7/2.2（热镀锌） | 7/2.2（热镀锌） | 公斤 | 7.3 | 0 | 0 | 0 | 0 | 0 | 0 | 0 | 0 | 0 | 0 | 0 | 132.0032 | 0 | 0 | 4.6 | 0 | 8.05 | 0 | 0 | 0 | 64.4 | 0 | 0 | 0 | 0 | 0 | 0 | 0 | 0 | 0 | 0 | 0 | 0 | 0 | 0 | 0 | 0 | 0 | 1.15 | 0 | 15.64 | 0 | 45.54 | 0 | 0 | 0 | 0 | 0 | 0 | 0 | 55.43 | 12.65 | 0 | 339.4632
铜芯阻燃双层塑料电力线 | RVVZ 16mm2 | 米 | 10 | 0 | 0 | 0 | 0 | 0 | 0 | 0 | 0 | 0 | 0 | 0 | 0 | 0 | 0 | 0 | 0 | 0 | 0 | 0 | 0 | 0 | 0 | 0 | 0 | 0 | 0 | 0 | 0 | 0 | 0 | 0 | 0 | 0 | 0 | 0 | 0 | 0 | 0 | 0 | 0 | 0 | 0 | 0 | 0 | 0 | 0 | 0 | 0 | 0 | 0 | 0 | 0 | 0 | 0
电力电缆 | RVVZ-1KV-3×2.5mm2 | 米 | 7.06 | 0 | 0 | 0 | 0 | 0 | 0 | 0 | 0 | 0 | 0 | 0 | 0 | 0 | 0 | 0 | 0 | 0 | 0 | 0 | 0 | 0 | 0 | 0 | 0 | 0 | 0 | 0 | 0 | 0 | 0 | 0 | 0 | 0 | 0 | 0 | 0 | 0 | 0 | 0 | 0 | 0 | 0 | 0 | 0 | 0 | 0 | 0 | 0 | 0 | 0 | 0 | 0 | 0 | 0
网线（包水晶头） | 五类线（包水晶头） | 米 | 1.5 | 20 | 0 | 20 | 20 | 30 | 20 | 10 | 10 | 10 | 10 | 0 | 0 | 5 | 5 | 22 | 20 | 20 | 40 | 0 | 0 | 0 | 0 | 10 | 10 | 30 | 10 | 0 | 10 | 20 | 10 | 6 | 10 | 20 | 0 | 0 | 10 | 20 | 20 | 20 | 20 | 600 | 500 | 0 | 0 | 20 | 20 | 20 | 8 | 10 | 6 | 0 | 2 | 0 | 1674
光纤走线槽 | 光纤走线槽\铝合金\200x100mm\1米\承重部位2.0mm | 公斤 | 173.89 | 0 | 0 | 0 | 0 | 0 | 0 | 0 | 0 | 0 | 0 | 0 | 0 | 0 | 0 | 0 | 0 | 0 | 0 | 0 | 0 | 0 | 0 | 0 | 0 | 0 | 0 | 0 | 0 | 0 | 0 | 0 | 0 | 0 | 0 | 0 | 0 | 0 | 0 | 0 | 0 | 0 | 0 | 0 | 0 | 0 | 0 | 0 | 0 | 0 | 0 | 0 | 0 | 0 | 0

## Sheet6 (hidden)
序号 | 1 | 2 | 3 | 4 | 5 | 6 | 7 | 8 | 9 | 10 | 11 | 12 | 13 | 14 | 15 | 16 | 17 | 18 | 19 | 20 | 21 | 22 | 23 | 24 | 25 | 26 | 27 | 28 | 29 | 30 | 31 | 32 | 33 | 34 | 35 | 36 | 37 | 38 | 39 | 40 | 41 | 42 | 43 | 44 | 45 | 46 | 47 | 48 | 49 | 50 | 51 | 52 | 53 | 54 | 55 | 56 | 57 | 58 | 59 | 60 | 61 | 62 | 63 | 64 | 65 | 66 | 67 | 68 | 69 | 70 | 71 | 72 | 73 | 74 | 75 | 76 | 77 | 78 | 79 | 80 | 81 | 82 | 83 | 84 | 85 | 86 | 87 | 88 | 89 | 90 | 91 | 92 | 93 | 94 | 95 | 96 | 97 | 98 | 99 | 100 | 101 | 102 | 103 | 104 | 105 | 106 | 107 | 108 | 109 | 110 | 111 | 112 | 113 | 114 | 115 | 116 | 117 | 118 | 119 | 120 | 121 | 122 | 123 | 124 | 125 | 126 | 127 | 128 | 129 | 130 | 131 | 132 | 133 | 134 | 135 | 136 | 137 | 138 | 139 | 140 | 141 | 142 | 143 | 144 | 145 | 146 | 147 | 148 | 149 | 150 | 151 | 152 | 153 | 154 | 155 | 156 | 157 | 158 | 159 | 160 | 161 | 162 | 163 | 164 | 165 | 166 | 167 | 168 | 169 | 170 | 171 | 172 | 173 | 174 | 175 | 176 | 177 | 178 | 179 | 180 | 181 | 182 | 183 | 184 | 185 | 186 | 187 | 188 | 189 | 190 | 191 | 192 | 193 | 194 | 195 | 196 | 197 | 198 | 199 | 200 | 201 | 202 | 203 | 204 | 205 | 206 | 207 | 208 | 209 | 210 | 211 | 212 | 213 | 214 | 215 | 216 | 217 | 218 | 219 | 220 | 221 | 222 | 223 | 224 | 225 | 226 | 227 | 228 | 229 | 230 | 231 | 232 | 233 | 234 | 235 | 236 | 237 | 238 | 239 | 240 | 241 | 242 | 243 | 244 | 245 | 246 | 247 | 248 | 249 | 250 | 251 | 252 | 253 | 254 | 255 | 256 | 257 | 258 | 259 | 260 | 261 | 262 | 263 | 264 | 265 | 266 | 267 | 268 | 269 | 270 | 271 | 272 | 273 | 274 | 275 | 276 | 277 | 278 | 279 | 280 | 281 | 282 | 283 | 284 | 285 | 286 | 287 | 288 | 289 | 290 | 291 | 292 | 293 | 294 | 295 | 296 | 297 | 298 | 299 | 300 | 301 | 302 | 303 | 304 | 305 | 306 | 307 | 308 | 309 | 310 | 311
定额编号 | TXL1-001 | TXL1-002 | TXL1-003 | TXL1-005 | TXL1-006 | TXL1-006-1 | TXL1-008 | TXL1-009 | TXL1-010 | TXL1-011 | TXL1-012 | TXL1-013 | TXL1-014 | TXL1-015 | TXL1-016 | TXL2-001 | TXL2-002 | TXL2-003 | TXL2-007 | TXL2-008 | TXL2-009 | TXL2-014 | TXL2-021 | TXL2-022 | TXL2-023 | TXL2-024 | TXL2-025 | TXL2-026 | TXL2-027 | TXL2-028 | TXL2-029 | TXL2-030 | TXL2-031 | TXL2-032 | TXL2-033 | TXL2-109 | TXL2-121 | TXL2-122 | TXL2-123 | TXL2-127 | TXL3-001 | TXL3-004 | TXL3-007 | TXL3-010 | TXL3-048 | TXL3-051 | TXL3-054 | TXL3-057 | TXL3-142 | TXL3-143 | TXL3-144 | TXL3-145 | TXL3-146 | TXL3-147 | TXL3-149 | TXL3-150 | TXL3-169 | TXL3-170 | TXL3-171 | TXL3-180 | TXL3-192 | TXL3-193 | TXL3-194 | TXL3-195 | TXL3-196 | TXL3-197 | TXL3-198 | TXL3-199 | TXL3-200 | TXL3-201 | TXL3-218 | TXL4-001 | TXL4-002 | TXL4-003 | TXL4-004 | TXL4-005 | TXL4-005-1 | TXL4-005-2 | TXL4-006 | TXL4-007 | TXL4-008 | TXL4-009 | TXL4-010 | TXL4-011 | TXL4-012 | TXL4-013 | TXL4-014 | TXL4-015 | TXL4-016 | TXL4-019 | TXL4-024 | TXL4-033 | TXL4-034 | TXL4-035 | TXL4-036 | TXL4-037 | TXL4-038 | TXL4-039 | TXL4-040 | TXL4-041 | TXL4-042 | TXL4-043 | TXL4-044 | TXL4-045 | TXL4-046 | TXL4-047 | TXL4-048 | TXL4-049 | TXL4-050 | TXL4-051 | TXL4-052 | TXL4-053 | TXL4-053-1 | TXL4-053-2 | TXL4-054 | TXL4-056 | TXL4-057 | TXL4-058 | TXL4-057-1 | TXL4-059 | TXL4-060 | TXL4-061 | TXL4-062 | TXL5-042 | TXL5-043 | TXL5-044 | TXL5-045 | TXL5-046 | TXL5-049 | TXL5-050 | TXL5-051 | TXL5-052 | TXL5-054 | TXL5-055 | TXL5-056 | TXL5-057 | TXL5-058 | TXL5-068 | TXL5-069 | TXL5-070 | TXL5-071 | TXL5-074 | TXL5-076 | TXL5-077 | TXL6-001 | TXL6-002 | TXL6-003 | TXL6-004 | TXL6-005 | TXL6-006 | TXL6-007 | TXL6-008 | TXL6-009 | TXL6-011 | TXL6-013 | TXL6-015 | TXL6-018 | TXL6-027 | TXL6-029 | TXL6-073 | TXL6-073-1 | TXL6-075 | TXL6-075-1 | TXL6-079 | TXL6-079-1 | TXL6-082 | TXL6-082-1 | TXL6-088 | TXL6-088-1 | TXL6-101 | TXL6-103 | TXL6-104 | TXL6-106 | TXL6-108 | TXL6-110 | TXL6-112 | TXL6-113 | TXL6-114 | TXL6-115 | TXL6-116 | TXL6-117 | TXL6-118 | TXL6-119 | TXL6-133 | TXL6-134 | TXL6-135 | TXL6-136 | TXL6-137 | TXL6-139 | TXL6-152 | TXL6-153 | TXL6-165 | TXL6-166 | TXL6-167 | TXL6-168 | TXL6-169 | TXL6-170 | TXL6-199 | TXL7-004 | TXL7-005 | TXL7-006 | TXL7-007 | TXL7-008 | TXL7-009 | TXL7-010 | TXL7-014 | TXL7-016 | TXL7-023 | TXL7-024 | TXL7-025 | TXL7-026 | TXL7-027 | TXL7-028 | TXL7-029 | TXL7-030 | TXL7-031 | TXL7-032 | TXL7-033 | TXL7-034 | TXL7-035 | TXL7-036 | TXL7-042 | TXL7-043 | TXL7-044 | TXL7-045 | TXL7-046 | TXL7-056 | TXL7-064 | TXL7-065 | TXL7-066 | TXL7-067 | TXL7-077 | TXL7-082 | TSY1-005 | TSY1-006 | TSY1-007 | TSY1-008 | TSY1-009 | TSY1-010 | TSY1-011 | TSY1-029 | TSY1-030 | TSY1-051 | TSY1-054 | TSY1-055 | TSY1-056 | TSY1-067 | TSY1-068 | TSY1-069 | TSY1-079 | TSY1-080 | TSY1-081 | TSY1-082 | TSY1-089 | TSY1-089 | TSY1-090 | TSY1-100 | TSY2-002 | TSY2-003 | TSY2-005 | TSY2-006 | TSY2-007 | TSY2-008 | TSY2-009 | TSY2-010 | TSY2-011 | TSY2-012 | TSY2-013 | TSY2-014 | TSY2-015 | TSY2-016 | TSY2-019 | TSY2-059 | TSY2-064 | TSY2-067 | TSY2-068 | TSY2-092 | TSY2-095 | TSY2-099 | TSY2-101 | TSY3-018 | TSY3-019 | TSY3-027 | TSY3-031 | TSY3-032 | TSY3-033 | TSY3-034 | TSY3-035 | TSY3-036 | TSY3-047 | TSY3-063 | TSY3-064 | TSY3-066 | TSY3-067 | TSY4-002 | TSY4-003 | TSY4-007 | TSY4-011 | TSY4-013 | TSY4-014 | TSY4-017 | TSW2-105 | TSW2-106 | TSW2-107 | TSW2-108 | TSW2-109 | TSW2-110 | TSW2-111 | TSW2-112 | TSD3-006 | TSD3-050
项目名称 | 直埋光（电）缆工程施工测量 | 架空光(电)缆工程施工测量 | 管道光(电)缆工程施工测量 | GPS定位 | 单盘检验（单窗口） | 单盘检验（双窗口） | 人工开挖路面 混凝土（100mm以内） | 人工开挖路面 混凝土（每增加10mm） | 人工开挖路面 沥青柏油（100mm以内） | 人工开挖路面 沥青柏油（每增加10mm） | 人工开挖路面 砂石（100mm以内） | 人工开挖路面 砂石（每增加10mm） | 人工开挖路面 混凝土砌块 | 人工开挖路面 水泥花砖 | 人工开挖路面 条石 | 挖、松填光（电）缆沟及接头坑 普通土 | 挖、松填光（电）缆沟及接头坑 硬土 | 挖、松填光（电）缆沟及接头坑 砂砾土 | 挖、夯填光（电）缆沟及接头坑 普通土 | 挖、夯填光（电）缆沟及接头坑 硬土 | 挖、夯填光（电）缆沟及接头坑 砂砾土 | 手推车倒运土方 | 丘陵、水田、城区敷设埋式光缆 36芯以下 | 丘陵、水田、城区敷设埋式光缆 72芯以下 | 丘陵、水田、城区敷设埋式光缆 96芯以下 | 丘陵、水田、城区敷设埋式光缆 144芯以下 | 丘陵、水田、城区敷设埋式光缆 288芯以下 | 丘陵、水田、城区敷设埋式光缆 288芯以上 | 山区敷设埋式光缆 36芯以下 | 山区敷设埋式光缆 72芯以下 | 山区敷设埋式光缆 96芯以下 | 山区敷设埋式光缆 144芯以下 | 山区敷设埋式光缆 288芯以下 | 山区敷设埋式光缆 288芯以上 | 敷设埋式电缆 200对以下 | 铺管保护（钢管） | 埋设标石 丘陵、水田、城区 | 埋设标石 山区 | 安装宣传警示牌 | 安装防雷设施 敷设排流线（单条） | 立9m 以下水泥杆 综合土 | 立11m 以下水泥杆 综合土 | 立13m 以下水泥杆 综合土 | 立13m 以下水泥H杆 综合土 | 装水泥撑杆 综合土 | 水泥杆夹板法装7/2.2单股拉线 综合土 | 水泥杆夹板法装7/2.6单股拉线 综合土 | 水泥杆夹板法装7/3.0单股拉线 综合土 | 安装拉线隔电子 | 安装拉线警示保护管 | 电杆接高装置(单槽钢) | 电杆接高装置(双槽钢) | 单杆地线 拉线式 | 单杆地线 直埋式 | 安装预留缆架 | 安装吊线保护装置 | 水泥杆架设7/2.2吊线（丘陵） | 水泥杆架设7/2.2吊线（山区） | 水泥杆架设7/2.2吊线（城区） | 架设100米以内辅助吊线 | 挂钩法架设架空光缆丘陵、城区、水田（36芯以下） | 挂钩法架设架空光缆丘陵、城区、水田（72芯以下） | 挂钩法架设架空光缆丘陵、城区、水田（144芯以下） | 挂钩法架设架空光缆丘陵、城区、水田（288芯以下） | 挂钩法架设架空光缆丘陵、城区、水田（288芯以上） | 挂钩法架设架空光缆山区（36芯以下） | 挂钩法架设架空光缆山区（72芯以下） | 挂钩法架设架空光缆山区（144芯以下） | 挂钩法架设架空光缆山区（288芯以下） | 挂钩法架设架空光缆山区（288芯以上） | 吊线式架空电缆（100对以下） | 布放光(电)缆人孔抽水(积水) | 布放光(电)缆人孔抽水(流水) | 布放光(电)缆手孔抽水 | 人工敷设塑料子管 1孔子管 | 人工敷设塑料子管 2孔子管 | 人工敷设塑料子管(6孔子管) | 人工敷设塑料子管(15孔子管) | 人工敷设塑料子管 3孔子管 | 人工敷设塑料子管 4孔子管 | 人工敷设塑料子管 5孔子管 | 空闲管孔中人工敷设一带纺织子管 | 非空闲管孔中人工敷设一带纺织子管 | 敷设管道光缆 12芯以下 | 敷设管道光缆 24芯以下 | 敷设管道光缆 48芯以下 | 敷设管道光缆 96芯以下 | 敷设管道光缆 144芯以下 | 敷设管道光缆 288芯以下 | 人工敷设管道电缆 200对 以下 | 机械敷设管道电缆 200对 以下 | 打人（手）孔墙洞 砖砌人孔 3孔管 以下 | 打人（手）孔墙洞 砖砌人孔 3孔管 以上 | 打人（手）孔墙洞 混凝土人孔 3孔管 以下 | 打人（手）孔墙洞 混凝土人孔 3孔管 以上 | 打穿楼墙洞 砖墙 | 打穿楼墙洞 混凝土墙 | 打穿楼层洞 预制板楼层 | 打穿楼层洞 混凝土楼层 | 增装支撑物 终端支撑物 | 增装支撑物 中间支撑物 | 安装引上钢管（Φ50以下）(杆上) | 安装引上钢管（Φ50以下）(墙上) | 安装引上钢管（Φ50以上）(杆上) | 安装引上钢管（Φ50以上）(墙上) | 钉固塑料槽板 | 进局光(电)缆防水封堵 | 光(电)缆上线洞楼层间防火封堵 | 穿放引上光缆 | 穿放引上电缆 200对 以下 | 穿放引上电缆 200对 以上 | 架设吊线式墙壁光缆 | 架设吊线式墙壁光缆（加吊） | 架设吊线式墙壁 | 布放钉固式墙壁光缆 | 墙壁方式敷设蝶形光缆 | 架设吊线式墙壁电缆 200对 以下 | 架设吊线式墙壁电缆 200对 以上 | 架设吊线式墙壁电缆 200对 以下 加挂 | 布放钉固式墙壁电缆 200对 以下 | 布放钉固式墙壁电缆 200对 以上 | 架挂自承式墙壁电缆 100对 以下 | 架挂自承式墙壁电缆 100对 以上 | 钉固式敷设室内通道光缆 | 竖井引上光缆 | 槽道光缆 | 布放槽道电缆 | 布放顶棚内电缆 | 敷设钢管（φ25以内） | 敷设钢管（φ50以内） | 敷设硬质PVC管（φ25以内） | 敷设硬质PVC管（φ50以内） | 敷设金属线槽（150宽以下） | 敷设金属线槽（300宽以下） | 敷设金属线槽（300宽以上） | 敷设塑料线槽（100宽以下） | 敷设塑料线槽（100宽以上） | 管内、暗槽内穿放光缆 | 穿放4对对绞电缆 | 穿放大对数对绞电缆 非屏蔽50对 以下 | 穿放大对数对绞电缆 非屏蔽100对 以下 | 桥架、线槽、地板内明布光缆 | 桥架、线槽、网络地板内明布电缆 50对 以下 | 桥架、线槽、网络地板内明布电缆 100对 以下 | 光缆掏纤（4芯以下） | 光缆掏纤（每增加2芯） | 光缆接续(机械法) | 现场组装光纤活动连接器 | 光缆成端接头（束状） | 光缆成端接头（带状） | 光缆接续(4芯以下) | 光缆接续(12芯以下) | 光缆接续(24芯以下) | 光缆接续(48芯以下) | 光缆接续(72芯以下) | 光缆接续(96芯以下) | 光缆接续(144芯以下) | 8芯带以上带状光缆接续（144芯以下） | 8芯带以上带状光缆接续（288芯以下） | 40km以下中继段光缆测试(24芯以下)（单窗口） | 40km以下中继段光缆测试(24芯以下)（双窗口*1.8） | 40km以下中继段光缆测试(48芯以下)（单窗口） | 40km以下中继段光缆测试(48芯以下)（双窗口*1.8） | 40km以下中继段光缆测试(96芯以下)（单窗口） | 40km以下中继段光缆测试(96芯以下)（双窗口*1.8） | 40km以下中继段光缆测试(144芯以下)（单窗口） | 40km以下中继段光缆测试(144芯以下)（双窗口*1.8） | 40km以下中继段光缆测试(288芯以下)（单窗口） | 40km以下中继段光缆测试(288芯以下)（双窗口*1.8） | 用户光缆测试(2芯以下) | 用户光缆测试(12芯以下) | 用户光缆测试(24芯以下) | 用户光缆测试(48芯以下) | 用户光缆测试(72芯以下) | 用户光缆测试(96芯以下) | 用户光缆测试(132芯以下) | 用户光缆测试(144芯以下) | 用户光缆测试(168芯以下) | 用户光缆测试(192芯以下) | 用户光缆测试(216芯以下) | 用户光缆测试(240芯以下) | 用户光缆测试(264芯以下) | 用户光缆测试(288芯以下) | 光纤链路衰减测试（1:4） | 光纤链路衰减测试（1:8） | 光纤链路衰减测试（1:16） | 光纤链路衰减测试（1:32） | 光纤链路衰减测试（1:64） | 光分配网（ODN）光纤链路全程测试 光纤链路回波损耗测试 | 布放总配线架成端电缆 200对 以下 | 布放总配线架成端电缆 400对 以下 | 布放组线箱成端电缆 10对 以下 | 布放组线箱成端电缆 20对 以下 | 布放组线箱成端电缆 30对 以下 | 布放组线箱成端电缆 50对 以下 | 布放组线箱成端电缆 100对 以下 | 布放组线箱成端电缆 100对 以上 | 安装多用接头盒 | 安装机柜、机架(落地式) | 安装机柜、机架(墙挂式) | 制作安装抗震底座 | 安装过线（路）盒（半周长） 200 以下 | 安装过线（路）盒（半周长） 200 以上 | 安装信息插盒底座 明装 | 安装信息插盒底座 砖墙内 | 安装8位模块式信息插座 单口 非屏蔽 | 安装8位模块式信息插座 双口 非屏蔽 | 安装光分纤箱、光分路箱（架空式） | 安装光分纤箱、光分路箱（墙壁式） | 安装光缆终端盒 | 安装光缆接线箱 | 增（扩）装光纤一体化熔接托盘 | 机架（箱）内安装光分路器（安装高度1.5m以下） | 机架（箱）内安装光分路器（安装高度1.5m以上） | 光分路器与光纤线路插接 | 光分路器本机测试（1：2） | 光分路器本机测试（1：4） | 光分路器本机测试（1：8） | 光分路器本机测试（1：16） | 光分路器本机测试（1：32） | 光分路器本机测试（1：64） | 安装光缆落地式交接箱(144芯以下) | 安装光缆落地式交接箱(288芯以下) | 安装光缆落地式交接箱(288芯以上) | 安装壁挂式光缆交接箱（144芯以下） | 安装壁挂式光缆交接箱（288芯以下） | 安装挂墙式交接箱 600对以下 | 制装塑缆分线盒 10对以下 | 制装塑缆分线盒 20对以下 | 制装塑缆分线盒 30对以下 | 制装塑缆分线盒 50对以下 | 安装测试100回线保安排 试验排 | 安装测试100回线接线排 | 安装室内有源机柜（落地式） | 安装室内有源机柜（嵌墙式） | 安装室内无源机柜（落地式） | 安装室内无源机柜（嵌墙式） | 安装室内挂墙机箱（有源） | 安装室内挂墙机箱（无源） | 安装电源分配柜、箱 架顶式 | 安装光分配架（整架） | 安装光分配架（子架） | 布放音频隔离线（单、双芯） | 布放SYV类射频同轴电缆（单芯） | 放绑设备电缆(SYV类射频同轴电缆(多芯)) | 布放数据电缆（10芯以下） | 编扎、焊接音频隔离线（单、双芯） | 编扎、焊(绕、卡)接设备电缆(SYV类射频同轴电缆) | 编扎、焊接数据电缆（10芯以下） | 放、绑软光纤（设备机架之间放、绑）（15m以下） | 放、绑软光纤（设备机架之间放、绑）（15m以上） | 光纤分配架内跳线 | 中间站跳纤 | 布放单芯电力电缆（16mm2以下) | 布放单芯电力电缆（16mm2以下)（3*2.5mm2） | 布放单芯电力电缆（35mm2以下) | 敷设硬质PVC管/槽 | 安装集成式小型设备 | 增（扩）装、更换光模块 | 安装测试传输设备接口盘 40Gb/s | 安装测试传输设备接口盘 10Gb/s | 安装测试传输设备接口盘 2.5Gb/s | 安装测试传输设备接口盘 622Mb/s | 安装测试传输设备接口盘 155Mb/s 光口 | 安装测试传输设备接口盘 155Mb/s 电口 | 安装测试传输设备接口盘 45/34Mb/s | 安装测试传输设备接口盘 2Mb/s | 安装测试传输设备接口盘 FE | 安装测试传输设备接口盘 GE | 安装测试传输设备接口盘 10GE | 安装测试传输设备接口盘 40GE | 安装测试光电转换模块 | 线路段光端对测 | 保护倒换测试 | 复用设备系统调测 以太网光口 | 复用设备系统调测 以太网电口 | 安装光网络单元（ONU）(集成式) | ONU/ONT设备上联光接口本机测试 | 系统功能验证及性能测试 ONU窄带端口 64线以下 | 系统功能验证及性能测试 ONU宽带端口 64线以下） | 安装、调测无线局域网接入点（AP）设备 | 安装调测低端路由器 安装路由器（整机型） | 安装调测低端路由器 综合调测低端路由器 | 安装低端局域网交换机 | 安装高、中端局域网交换机 安装机箱及电源模块 | 安装高、中端局域网交换机 安装接口板 | 调测局域网交换机 低端 | 调测局域网交换机 高中端 | 安装调测集线器 | 安装、测试光电转换器 台式 | 安装网络安全设备 低端 | 安装网络安全设备 中端 | 调测网络安全设备 低端 | 调测网络安全设备 中端 | 安装架空式集线器设备 | 安装用户集线器设备 | 交换机设备硬件调测 用户线 | 交换机设备硬件调测 以太网接口 电口 | 交换机设备软件调测 用户线 | 交换机设备软件调测 以太网接口 | 调测用户集线器 | 无线局域网交换机 安装 | 无线局域网交换机 调测 | 安装POE供电模块 | 安装、调测光电转换模块 | 路由器 安装 | 路由器 调测 | 集线器 安装调测 | 无线局域网接入系统联调 | 安装24V蓄电池组 200Ah以下 | 安装、调试交流不间断电源 3kVA以下
恩平市金丰电子器材厂+语音专线+变更 | 0 | 0 | 0 | 0 | 0 | 0 | 0 | 0 | 0 | 0 | 0 | 0 | 0 | 0 | 0 | 0 | 0 | 0 | 0 | 0 | 0 | 0 | 0 | 0 | 0 | 0 | 0 | 0 | 0 | 0 | 0 | 0 | 0 | 0 | 0 | 0 | 0 | 0 | 0 | 0 | 0 | 0 | 0 | 0 | 0 | 0 | 0 | 0 | 0 | 0 | 0 | 0 | 0 | 0 | 0 | 0 | 0 | 0 | 0 | 0 | 0 | 0 | 0 | 0 | 0 | 0 | 0 | 0 | 0 | 0 | 0 | 0 | 0 | 0 | 0 | 0 | 0 | 0 | 0 | 0 | 0 | 0 | 0 | 0 | 0 | 0 | 0 | 0 | 0 | 0 | 0 | 0 | 0 | 0 | 0 | 0 | 0 | 0 | 0 | 0 | 0 | 0 | 0 | 0 | 0 | 0 | 0 | 0 | 0 | 0 | 0 | 0 | 0 | 0 | 0 | 0 | 0 | 0 | 0 | 0 | 0 | 0 | 0 | 0 | 0 | 0 | 0 | 0 | 0 | 0 | 0 | 0 | 0 | 0 | 0 | 0 | 0 | 0 | 0 | 0 | 0 | 0 | 0 | 0 | 0 | 0 | 0 | 0 | 0 | 0 | 0 | 0 | 0 | 0 | 0 | 0 | 0 | 0 | 0 | 0 | 0 | 0 | 0 | 0 | 0 | 0 | 0 | 0 | 0 | 0 | 0 | 0 | 0 | 0 | 0 | 0 | 0 | 0 | 0 | 0 | 0 | 0 | 0 | 0 | 0 | 0 | 0 | 0 | 0 | 0 | 0 | 0 | 0 | 0 | 0 | 0 | 0 | 0 | 0 | 0 | 0 | 0 | 0 | 0 | 0 | 0 | 0 | 0 | 0 | 0 | 0 | 0 | 0 | 0 | 0 | 0 | 0 | 0 | 0 | 0 | 0 | 0 | 0 | 0 | 0 | 0 | 0 | 0 | 0 | 0 | 0 | 0 | 0 | 0 | 0 | 0 | 0 | 0 | 0 | 0 | 0 | 0 | 0 | 0 | 0 | 0.2 | 0 | 0 | 1 | 0 | 0 | 0 | 0 | 0 | 0 | 0 | 0 | 0 | 0 | 0 | 0 | 0 | 0 | 0 | 0 | 0 | 0 | 1 | 0 | 0 | 0 | 0 | 0 | 0 | 0 | 0 | 0 | 0 | 0 | 0 | 0 | 0 | 0 | 0 | 0 | 0 | 0 | 0 | 0 | 0 | 0 | 0 | 0 | 0 | 0 | 1 | 0.1 | 1 | 0.1 | 1 | 0.1 | 0 | 0 | 0 | 0 | 0 | 0 | 0 | 0 | 0 | 0
恩平市中山医院+互联网专线+语音专线+新增 | 0 | 0 | 0 | 0 | 0 | 0 | 0 | 0 | 0 | 0 | 0 | 0 | 0 | 0 | 0 | 0 | 0 | 0 | 0 | 0 | 0 | 0 | 0 | 0 | 0 | 0 | 0 | 0 | 0 | 0 | 0 | 0 | 0 | 0 | 0 | 0 | 0 | 0 | 0 | 0 | 0 | 0 | 0 | 0 | 0 | 0 | 0 | 0 | 0 | 0 | 0 | 0 | 0 | 0 | 0 | 0 | 0 | 0 | 0 | 0 | 0 | 0 | 0 | 0 | 0 | 0 | 0 | 0 | 0 | 0 | 0 | 0 | 0 | 0 | 0 | 0 | 0 | 0 | 0 | 0 | 0 | 0 | 0 | 0 | 0 | 0 | 0 | 0 | 0 | 0 | 0 | 0 | 0 | 0 | 0 | 0 | 0 | 0 | 0 | 0 | 0 | 0 | 0 | 0 | 0 | 0 | 0 | 0 | 0 | 0 | 0 | 0 | 0 | 0 | 0 | 0 | 0 | 0 | 0 | 0 | 0 | 0 | 0 | 0 | 0 | 0 | 0 | 0 | 0 | 0 | 0 | 0 | 0 | 0 | 0 | 0 | 0 | 0 | 0 | 0 | 0 | 0 | 0 | 0 | 0 | 0 | 0 | 0 | 0 | 0 | 0 | 0 | 0 | 0 | 0 | 0 | 0 | 0 | 0 | 0 | 0 | 0 | 0 | 0 | 0 | 0 | 0 | 0 | 0 | 0 | 0 | 0 | 0 | 0 | 0 | 0 | 0 | 0 | 0 | 0 | 0 | 0 | 0 | 0 | 0 | 0 | 0 | 0 | 0 | 0 | 0 | 0 | 0 | 0 | 0 | 0 | 0 | 0 | 0 | 0 | 0 | 0 | 0 | 0 | 0 | 0 | 0 | 0 | 0 | 0 | 0 | 0 | 0 | 0 | 0 | 0 | 0 | 0 | 0 | 0 | 0 | 0 | 0 | 0 | 0 | 0 | 0 | 0 | 0 | 0 | 0 | 0 | 0 | 0 | 0 | 0 | 0 | 0 | 0 | 0 | 0 | 0 | 0 | 0 | 0 | 0 | 0 | 0 | 0 | 0 | 0 | 0 | 0 | 0 | 0 | 0 | 0 | 0 | 0 | 0 | 0 | 0 | 0 | 0 | 0 | 0 | 0 | 0 | 0 | 0 | 0 | 0 | 0 | 0 | 0 | 0 | 0 | 0 | 0 | 0 | 0 | 0 | 0 | 0 | 0 | 0 | 0 | 0 | 0 | 0 | 0 | 0 | 0 | 0 | 0 | 0 | 0 | 0 | 0 | 0 | 0 | 0 | 0 | 0 | 0 | 0 | 0 | 0 | 0 | 0 | 0
国家税务总局恩平市税务局前进街办事点+互联网专线+新增+融合 | 0 | 0 | 0 | 0 | 0 | 0 | 0 | 0 | 0 | 0 | 0 | 0 | 0 | 0 | 0 | 0 | 0 | 0 | 0 | 0 | 0 | 0 | 0 | 0 | 0 | 0 | 0 | 0 | 0 | 0 | 0 | 0 | 0 | 0 | 0 | 0 | 0 | 0 | 0 | 0 | 0 | 0 | 0 | 0 | 0 | 0 | 0 | 0 | 0 | 0 | 0 | 0 | 0 | 0 | 0 | 0 | 0 | 0 | 0 | 0 | 0 | 0 | 0 | 0 | 0 | 0 | 0 | 0 | 0 | 0 | 0 | 0 | 0 | 0 | 0 | 0 | 0 | 0 | 0 | 0 | 0 | 0 | 0 | 0 | 0 | 0 | 0 | 0 | 0 | 0 | 0 | 0 | 0 | 0 | 0 | 0 | 0 | 0 | 0 | 0 | 0 | 0 | 0 | 0 | 0 | 0 | 0 | 0 | 0 | 0 | 0 | 0 | 0 | 0 | 0 | 0 | 0 | 0 | 0 | 0 | 0 | 0 | 0 | 0 | 0 | 0 | 0 | 0 | 0 | 0 | 0 | 0 | 0 | 0 | 0 | 0 | 0 | 0 | 0 | 0 | 0 | 0 | 0 | 0 | 0 | 0 | 0 | 0 | 0 | 0 | 0 | 0 | 0 | 0 | 0 | 0 | 0 | 0 | 0 | 0 | 0 | 0 | 0 | 0 | 0 | 0 | 0 | 0 | 0 | 0 | 0 | 0 | 0 | 0 | 0 | 0 | 0 | 0 | 0 | 0 | 0 | 0 | 0 | 0 | 0 | 0 | 0 | 0 | 0 | 0 | 0 | 0 | 0 | 0 | 0 | 0 | 0 | 0 | 0 | 0 | 0 | 0 | 0 | 0 | 0 | 0 | 0 | 0 | 0 | 0 | 0 | 0 | 0 | 0 | 0 | 0 | 0 | 0 | 0 | 0 | 0 | 0 | 0 | 0 | 0 | 0 | 0 | 0 | 0 | 0 | 0 | 0 | 0 | 0 | 0 | 0 | 0 | 0 | 0 | 0 | 0 | 0 | 0 | 0 | 0 | 0.2 | 0 | 0 | 2 | 2 | 0 | 2 | 4 | 0 | 0 | 0 | 1 | 1 | 0 | 0 | 0 | 0 | 0 | 0 | 0 | 0 | 0 | 0 | 1 | 0 | 0 | 0 | 0 | 0 | 0 | 1 | 0 | 0 | 0 | 0 | 0 | 0 | 0 | 0 | 0 | 0 | 0 | 0 | 0 | 0 | 0 | 0 | 0 | 0 | 0 | 0 | 0 | 0 | 0 | 0 | 0 | 0 | 0 | 0 | 0 | 0 | 0 | 0 | 0 | 0 | 0
国家税务总局恩平市税务局恩城税务分局+互联网专线+新增+融合 | 0 | 0 | 0 | 0 | 0 | 0 | 0 | 0 | 0 | 0 | 0 | 0 | 0 | 0 | 0 | 0 | 0 | 0 | 0 | 0 | 0 | 0 | 0 | 0 | 0 | 0 | 0 | 0 | 0 | 0 | 0 | 0 | 0 | 0 | 0 | 0 | 0 | 0 | 0 | 0 | 0 | 0 | 0 | 0 | 0 | 0 | 0 | 0 | 0 | 0 | 0 | 0 | 0 | 0 | 0 | 0 | 0 | 0 | 0 | 0 | 0 | 0 | 0 | 0 | 0 | 0 | 0 | 0 | 0 | 0 | 0 | 0 | 0 | 0 | 0 | 0 | 0 | 0 | 0 | 0 | 0 | 0 | 0 | 0 | 0 | 0 | 0 | 0 | 0 | 0 | 0 | 0 | 0 | 0 | 0 | 0 | 0 | 0 | 0 | 0 | 0 | 0 | 0 | 0 | 0 | 0 | 0 | 0 | 0 | 0 | 0 | 0 | 0 | 0 | 0 | 0 | 0 | 0 | 0 | 0 | 0 | 0 | 0 | 0 | 0 | 0 | 0 | 0 | 0 | 0 | 0 | 0 | 0 | 0 | 0 | 0 | 0 | 0 | 0 | 0 | 0 | 0 | 0 | 0 | 0 | 0 | 0 | 0 | 0 | 0 | 0 | 0 | 0 | 0 | 0 | 0 | 0 | 0 | 0 | 0 | 0 | 0 | 0 | 0 | 0 | 0 | 0 | 0 | 0 | 0 | 0 | 0 | 0 | 0 | 0 | 0 | 0 | 0 | 0 | 0 | 0 | 0 | 0 | 0 | 0 | 0 | 0 | 0 | 0 | 0 | 0 | 0 | 0 | 0 | 0 | 0 | 0 | 0 | 0 | 0 | 0 | 0 | 0 | 0 | 0 | 0 | 0 | 0 | 0 | 0 | 0 | 0 | 0 | 0 | 0 | 0 | 0 | 0 | 0 | 0 | 0 | 0 | 0 | 0 | 0 | 0 | 0 | 0 | 0 | 0 | 0 | 0 | 0 | 0 | 0 | 0 | 0 | 0 | 0 | 0 | 0 | 0 | 0 | 0 | 0 | 0.2 | 0 | 0 | 2 | 2 | 0 | 4 | 2 | 0 | 0 | 0 | 1 | 1 | 0 | 0 | 0 | 0 | 0 | 0 | 0 | 0 | 0 | 0 | 1 | 0 | 0 | 0 | 0 | 0 | 0 | 1 | 0 | 0 | 0 | 0 | 0 | 0 | 0 | 0 | 0 | 0 | 0 | 0 | 0 | 0 | 0 | 0 | 0 | 0 | 0 | 0 | 0 | 0 | 0 | 0 | 0 | 0 | 0 | 0 | 0 | 0 | 0 | 0 | 0 | 0 | 0
国家税务总局恩平市税务局圣堂税务分局+互联网专线+新增+融合 | 0 | 0 | 0 | 0 | 0 | 0 | 0 | 0 | 0 | 0 | 0 | 0 | 0 | 0 | 0 | 0 | 0 | 0 | 0 | 0 | 0 | 0 | 0 | 0 | 0 | 0 | 0 | 0 | 0 | 0 | 0 | 0 | 0 | 0 | 0 | 0 | 0 | 0 | 0 | 0 | 0 | 0 | 0 | 0 | 0 | 0 | 0 | 0 | 0 | 0 | 0 | 0 | 0 | 0 | 0 | 0 | 0 | 0 | 0 | 0 | 0 | 0 | 0 | 0 | 0 | 0 | 0 | 0 | 0 | 0 | 0 | 0 | 0 | 0 | 0 | 0 | 0 | 0 | 0 | 0 | 0 | 0 | 0 | 0 | 0 | 0 | 0 | 0 | 0 | 0 | 0 | 0 | 0 | 0 | 0 | 0 | 0 | 0 | 0 | 0 | 0 | 0 | 0 | 0 | 0 | 0 | 0 | 0 | 0 | 0 | 0 | 0 | 0 | 0 | 0 | 0 | 0 | 0 | 0 | 0 | 0 | 0 | 0 | 0 | 0 | 0 | 0 | 0 | 0 | 0 | 0 | 0 | 0 | 0 | 0 | 0 | 0 | 0 | 0 | 0 | 0 | 0 | 0 | 0 | 0 | 0 | 0 | 0 | 0 | 0 | 0 | 0 | 0 | 0 | 0 | 0 | 0 | 0 | 0 | 0 | 0 | 0 | 0 | 0 | 0 | 0 | 0 | 0 | 0 | 0 | 0 | 0 | 0 | 0 | 0 | 0 | 0 | 0 | 0 | 0 | 0 | 0 | 0 | 0 | 0 | 0 | 0 | 0 | 0 | 0 | 0 | 0 | 0 | 0 | 0 | 0 | 0 | 0 | 0 | 0 | 0 | 0 | 0 | 0 | 0 | 0 | 0 | 0 | 0 | 0 | 0 | 0 | 0 | 0 | 0 | 0 | 0 | 0 | 0 | 0 | 0 | 0 | 0 | 0 | 0 | 0 | 0 | 0 | 0 | 0 | 0 | 0 | 0 | 0 | 0 | 0 | 0 | 0 | 0 | 0 | 0 | 0 | 0 | 0 | 0 | 0.3 | 0 | 0 | 2 | 2 | 0 | 4 | 2 | 0 | 0 | 0 | 1 | 1 | 0 | 0 | 0 | 0 | 0 | 0 | 0 | 0 | 0 | 0 | 1 | 0 | 0 | 0 | 0 | 0 | 0 | 1 | 0 | 0 | 0 | 0 | 0 | 0 | 0 | 0 | 0 | 0 | 0 | 0 | 0 | 0 | 0 | 0 | 0 | 0 | 0 | 0 | 0 | 0 | 0 | 0 | 0 | 0 | 0 | 0 | 0 | 0 | 0 | 0 | 0 | 0 | 0
国家税务总局恩平市税务局大槐税务分局+互联网专线+新增+融合 | 0 | 0 | 0 | 0 | 0 | 0 | 0 | 0 | 0 | 0 | 0 | 0 | 0 | 0 | 0 | 0 | 0 | 0 | 0 | 0 | 0 | 0 | 0 | 0 | 0 | 0 | 0 | 0 | 0 | 0 | 0 | 0 | 0 | 0 | 0 | 0 | 0 | 0 | 0 | 0 | 0 | 0 | 0 | 0 | 0 | 0 | 0 | 0 | 0 | 0 | 0 | 0 | 0 | 0 | 0 | 0 | 0 | 0 | 0 | 0 | 0 | 0 | 0 | 0 | 0 | 0 | 0 | 0 | 0 | 0 | 0 | 0 | 0 | 0 | 0 | 0 | 0 | 0 | 0 | 0 | 0 | 0 | 0 | 0 | 0 | 0 | 0 | 0 | 0 | 0 | 0 | 0 | 0 | 0 | 0 | 0 | 0 | 0 | 0 | 0 | 0 | 0 | 0 | 0 | 0 | 0 | 0 | 0 | 0 | 0 | 0 | 0 | 0 | 0 | 0 | 0 | 0 | 0 | 0 | 0 | 0 | 0 | 0 | 0 | 0 | 0 | 0 | 0 | 0 | 0 | 0 | 0 | 0 | 0 | 0 | 0 | 0 | 0 | 0 | 0 | 0 | 0 | 0 | 0 | 0 | 0 | 0 | 0 | 0 | 0 | 0 | 0 | 0 | 0 | 0 | 0 | 0 | 0 | 0 | 0 | 0 | 0 | 0 | 0 | 0 | 0 | 0 | 0 | 0 | 0 | 0 | 0 | 0 | 0 | 0 | 0 | 0 | 0 | 0 | 0 | 0 | 0 | 0 | 0 | 0 | 0 | 0 | 0 | 0 | 0 | 0 | 0 | 0 | 0 | 0 | 0 | 0 | 0 | 0 | 0 | 0 | 0 | 0 | 0 | 0 | 0 | 0 | 0 | 0 | 0 | 0 | 0 | 0 | 0 | 0 | 0 | 0 | 0 | 0 | 0 | 0 | 0 | 0 | 0 | 0 | 0 | 0 | 0 | 0 | 0 | 0 | 0 | 0 | 0 | 0 | 0 | 0 | 0 | 0 | 0 | 0 | 0 | 0 | 0 | 0 | 0.2 | 0 | 0 | 2 | 2 | 0 | 2 | 4 | 0 | 0 | 0 | 1 | 1 | 0 | 0 | 0 | 0 | 0 | 0 | 0 | 0 | 0 | 0 | 1 | 0 | 0 | 0 | 0 | 0 | 0 | 1 | 0 | 0 | 0 | 0 | 0 | 0 | 0 | 0 | 0 | 0 | 0 | 0 | 0 | 0 | 0 | 0 | 0 | 0 | 0 | 0 | 0 | 0 | 0 | 0 | 0 | 0 | 0 | 0 | 0 | 0 | 0 | 0 | 0 | 0 | 0
开平市公安局赤坎派出所+互联网专线+搬迁 | 0 | 0 | 0 | 0 | 0 | 0 | 0 | 0 | 0 | 0 | 0 | 0 | 0 | 0 | 0 | 0 | 0 | 0 | 0 | 0 | 0 | 0 | 0 | 0 | 0 | 0 | 0 | 0 | 0 | 0 | 0 | 0 | 0 | 0 | 0 | 0 | 0 | 0 | 0 | 0 | 0 | 0 | 0 | 0 | 0 | 0 | 0 | 0 | 0 | 0 | 0 | 0 | 0 | 0 | 0 | 0 | 0 | 0 | 0 | 0 | 0 | 0 | 0 | 0 | 0 | 0 | 0 | 0 | 0 | 0 | 0 | 0 | 0 | 0 | 0 | 0 | 0 | 0 | 0 | 0 | 0 | 0 | 0 | 0 | 0 | 0 | 0 | 0 | 0 | 0 | 0 | 0 | 0 | 0 | 0 | 0 | 0 | 0 | 0 | 0 | 0 | 0 | 0 | 0 | 0 | 0 | 0 | 0 | 0 | 0 | 0 | 0 | 0 | 0 | 0 | 0 | 0 | 0 | 0 | 0 | 0 | 0 | 0 | 0 | 0 | 0 | 0 | 0 | 0 | 0 | 0 | 0 | 0 | 0 | 0 | 0 | 0 | 0 | 0 | 0 | 0 | 0 | 0 | 0 | 0 | 0 | 0 | 0 | 0 | 0 | 0 | 0 | 0 | 0 | 0 | 0 | 0 | 0 | 0 | 0 | 0 | 0 | 0 | 0 | 0 | 0 | 0 | 0 | 0 | 0 | 0 | 0 | 0 | 0 | 0 | 0 | 0 | 0 | 0 | 0 | 0 | 0 | 0 | 0 | 0 | 0 | 0 | 0 | 0 | 0 | 0 | 0 | 0 | 0 | 0 | 0 | 0 | 0 | 0 | 0 | 0 | 0 | 0 | 0 | 0 | 0 | 0 | 0 | 0 | 0 | 0 | 0 | 0 | 0 | 0 | 0 | 0 | 0 | 0 | 0 | 0 | 0 | 0 | 0 | 0 | 0 | 0 | 0 | 0 | 0 | 0 | 0 | 0 | 0 | 0 | 0 | 0 | 0 | 0 | 0 | 0 | 0 | 0 | 0 | 0 | 0.1 | 0 | 0 | 1 | 2 | 0 | 0 | 0 | 0 | 0 | 0 | 0 | 0 | 0 | 0 | 0 | 0 | 0 | 0 | 0 | 0 | 0 | 0 | 0 | 0 | 0 | 0 | 0 | 0 | 0 | 0 | 1 | 1 | 0 | 0.5 | 0 | 0 | 0 | 0 | 0 | 0 | 0 | 0 | 0 | 0 | 0 | 0 | 0 | 0 | 0 | 0 | 0 | 0 | 0 | 0 | 0 | 0 | 0 | 0 | 0 | 0 | 0 | 0 | 0 | 0 | 0
开平市公安局新昌派出所+互联网专线+搬迁 | 0 | 0 | 0 | 0 | 0 | 0 | 0 | 0 | 0 | 0 | 0 | 0 | 0 | 0 | 0 | 0 | 0 | 0 | 0 | 0 | 0 | 0 | 0 | 0 | 0 | 0 | 0 | 0 | 0 | 0 | 0 | 0 | 0 | 0 | 0 | 0 | 0 | 0 | 0 | 0 | 0 | 0 | 0 | 0 | 0 | 0 | 0 | 0 | 0 | 0 | 0 | 0 | 0 | 0 | 0 | 0 | 0 | 0 | 0 | 0 | 0 | 0 | 0 | 0 | 0 | 0 | 0 | 0 | 0 | 0 | 0 | 0 | 0 | 0 | 0 | 0 | 0 | 0 | 0 | 0 | 0 | 0 | 0 | 0 | 0 | 0 | 0 | 0 | 0 | 0 | 0 | 0 | 0 | 0 | 0 | 0 | 0 | 0 | 0 | 0 | 0 | 0 | 0 | 0 | 0 | 0 | 0 | 0 | 0 | 0 | 0 | 0 | 0 | 0 | 0 | 0 | 0 | 0 | 0 | 0 | 0 | 0 | 0 | 0 | 0 | 0 | 0 | 0 | 0 | 0 | 0 | 0 | 0 | 0 | 0 | 0 | 0 | 0 | 0 | 0 | 0 | 0 | 0 | 0 | 0 | 0 | 0 | 0 | 0 | 0 | 0 | 0 | 0 | 0 | 0 | 0 | 0 | 0 | 0 | 0 | 0 | 0 | 0 | 0 | 0 | 0 | 0 | 0 | 0 | 0 | 0 | 0 | 0 | 0 | 0 | 0 | 0 | 0 | 0 | 0 | 0 | 0 | 0 | 0 | 0 | 0 | 0 | 0 | 0 | 0 | 0 | 0 | 0 | 0 | 0 | 0 | 0 | 0 | 0 | 0 | 0 | 0 | 0 | 0 | 0 | 0 | 0 | 0 | 0 | 0 | 0 | 0 | 0 | 0 | 0 | 0 | 0 | 0 | 0 | 0 | 0 | 0 | 0 | 0 | 0 | 0 | 0 | 0 | 0 | 0 | 0 | 0 | 0 | 0 | 0 | 0 | 0 | 0 | 0 | 0 | 0 | 0 | 0 | 0 | 0 | 0.1 | 0 | 0 | 1 | 4 | 0 | 0 | 0 | 0 | 0 | 0 | 0 | 0 | 0 | 0 | 0 | 0 | 0 | 0 | 0 | 0 | 0 | 0 | 0 | 0 | 0 | 0 | 0 | 0 | 0 | 0 | 1 | 1 | 0 | 0.5 | 0 | 0 | 0 | 0 | 0 | 0 | 0 | 0 | 0 | 0 | 0 | 0 | 0 | 0 | 0 | 0 | 0 | 0 | 0 | 0 | 0 | 0 | 0 | 0 | 0 | 0 | 0 | 0 | 0 | 0 | 0
开平市公安局新昌派出思始点+互联网专线+搬迁 | 0 | 0 | 0 | 0 | 0 | 0 | 0 | 0 | 0 | 0 | 0 | 0 | 0 | 0 | 0 | 0 | 0 | 0 | 0 | 0 | 0 | 0 | 0 | 0 | 0 | 0 | 0 | 0 | 0 | 0 | 0 | 0 | 0 | 0 | 0 | 0 | 0 | 0 | 0 | 0 | 0 | 0 | 0 | 0 | 0 | 0 | 0 | 0 | 0 | 0 | 0 | 0 | 0 | 0 | 0 | 0 | 0 | 0 | 0 | 0 | 0 | 0 | 0 | 0 | 0 | 0 | 0 | 0 | 0 | 0 | 0 | 0 | 0 | 0 | 0 | 0 | 0 | 0 | 0 | 0 | 0 | 0 | 0 | 0 | 0 | 0 | 0 | 0 | 0 | 0 | 0 | 0 | 0 | 0 | 0 | 0 | 0 | 0 | 0 | 0 | 0 | 0 | 0 | 0 | 0 | 0 | 0 | 0 | 0 | 0 | 0 | 0 | 0 | 0 | 0 | 0 | 0 | 0 | 0 | 0 | 0 | 0 | 0 | 0 | 0 | 0 | 0 | 0 | 0 | 0 | 0 | 0 | 0 | 0 | 0 | 0 | 0 | 0 | 0 | 0 | 0 | 0 | 0 | 0 | 0 | 0 | 0 | 0 | 0 | 0 | 0 | 0 | 0 | 0 | 0 | 0 | 0 | 0 | 0 | 0 | 0 | 0 | 0 | 0 | 0 | 0 | 0 | 0 | 0 | 0 | 0 | 0 | 0 | 0 | 0 | 0 | 0 | 0 | 0 | 0 | 0 | 0 | 0 | 0 | 0 | 0 | 0 | 0 | 0 | 0 | 0 | 0 | 0 | 0 | 0 | 0 | 0 | 0 | 0 | 0 | 0 | 0 | 0 | 0 | 0 | 0 | 0 | 0 | 0 | 0 | 0 | 0 | 0 | 0 | 0 | 0 | 0 | 0 | 0 | 0 | 0 | 0 | 0 | 0 | 0 | 0 | 0 | 0 | 0 | 0 | 0 | 0 | 0 | 0 | 1 | 0 | 0 | 0 | 0 | 0 | 0 | 0 | 0 | 0 | 0 | 0.1 | 0 | 0 | 1 | 4 | 0 | 0 | 0 | 1 | 0 | 0 | 0 | 0 | 0 | 0 | 0 | 0 | 0 | 0 | 0 | 0 | 0 | 0 | 0 | 0 | 0 | 0 | 0 | 0 | 0 | 0 | 1 | 1 | 0 | 0.5 | 0 | 0 | 0 | 0 | 0 | 0 | 0 | 0 | 0 | 0 | 0 | 0 | 0 | 0 | 0 | 0 | 0 | 0 | 0 | 0 | 0 | 0 | 0 | 0 | 0 | 0 | 0 | 0 | 0 | 0 | 0
开平市公安局月山派出所+互联网专线+搬迁 | 0 | 0 | 0 | 0 | 0 | 0 | 0 | 0 | 0 | 0 | 0 | 0 | 0 | 0 | 0 | 0 | 0 | 0 | 0 | 0 | 0 | 0 | 0 | 0 | 0 | 0 | 0 | 0 | 0 | 0 | 0 | 0 | 0 | 0 | 0 | 0 | 0 | 0 | 0 | 0 | 0 | 0 | 0 | 0 | 0 | 0 | 0 | 0 | 0 | 0 | 0 | 0 | 0 | 0 | 0 | 0 | 0 | 0 | 0 | 0 | 0 | 0 | 0 | 0 | 0 | 0 | 0 | 0 | 0 | 0 | 0 | 0 | 0 | 0 | 0 | 0 | 0 | 0 | 0 | 0 | 0 | 0 | 0 | 0 | 0 | 0 | 0 | 0 | 0 | 0 | 0 | 0 | 0 | 0 | 0 | 0 | 0 | 0 | 0 | 0 | 0 | 0 | 0 | 0 | 0 | 0 | 0 | 0 | 0 | 0 | 0 | 0 | 0 | 0 | 0 | 0 | 0 | 0 | 0 | 0 | 0 | 0 | 0 | 0 | 0 | 0 | 0 | 0 | 0 | 0 | 0 | 0 | 0 | 0 | 0 | 0 | 0 | 0 | 0 | 0 | 0 | 0 | 0 | 0 | 0 | 0 | 0 | 0 | 0 | 0 | 0 | 0 | 0 | 0 | 0 | 0 | 0 | 0 | 0 | 0 | 0 | 0 | 0 | 0 | 0 | 0 | 0 | 0 | 0 | 0 | 0 | 0 | 0 | 0 | 0 | 0 | 0 | 0 | 0 | 0 | 0 | 0 | 0 | 0 | 0 | 0 | 0 | 0 | 0 | 0 | 0 | 0 | 0 | 0 | 0 | 0 | 0 | 0 | 0 | 0 | 0 | 0 | 0 | 0 | 0 | 0 | 0 | 0 | 0 | 0 | 0 | 0 | 0 | 0 | 0 | 0 | 0 | 0 | 0 | 0 | 0 | 0 | 0 | 0 | 0 | 0 | 0 | 0 | 0 | 0 | 0 | 0 | 0 | 0 | 0 | 0 | 0 | 0 | 0 | 0 | 0 | 0 | 0 | 0 | 0 | 0.1 | 0 | 0 | 1 | 3 | 0 | 0 | 0 | 0 | 0 | 0 | 0 | 0 | 0 | 0 | 0 | 0 | 0 | 0 | 0 | 0 | 0 | 0 | 0 | 0 | 0 | 0 | 0 | 0 | 0 | 0 | 1 | 1 | 0 | 0.5 | 0 | 0 | 0 | 0 | 0 | 0 | 0 | 0 | 0 | 0 | 0 | 0 | 0 | 0 | 0 | 0 | 0 | 0 | 0 | 0 | 0 | 0 | 0 | 0 | 0 | 0 | 0 | 0 | 0 | 0 | 0
江门开平市长沙福来旅店预覆盖工程（小微新建） | 0 | 0.24 | 0 | 1 | 0 | 12 | 0 | 0 | 0 | 0 | 0 | 0 | 0 | 0 | 0 | 0 | 0 | 0 | 0 | 0 | 0 | 0 | 0 | 0 | 0 | 0 | 0 | 0 | 0 | 0 | 0 | 0 | 0 | 0 | 0 | 0 | 0 | 0 | 0 | 0 | 0 | 0 | 0 | 0 | 0 | 0 | 0 | 0 | 0 | 0 | 0 | 0 | 0 | 0 | 0 | 0 | 0 | 0 | 0 | 0 | 0 | 0 | 0 | 0 | 0 | 0 | 0 | 0 | 0 | 0 | 0 | 0 | 0 | 0 | 0 | 0 | 0 | 0 | 0 | 0 | 0 | 0 | 0 | 0 | 0 | 0 | 0 | 0 | 0 | 0 | 0 | 0 | 0 | 0 | 0 | 7 | 0 | 0 | 0 | 0 | 0 | 0 | 0 | 0 | 0 | 0 | 1 | 0 | 0 | 0 | 0 | 0 | 0 | 0 | 0 | 0 | 0 | 0 | 0 | 0 | 0 | 0 | 0 | 0 | 0 | 7.97 | 0 | 0 | 0 | 0 | 0 | 0 | 0 | 0 | 0 | 2.09 | 0 | 0 | 0 | 0 | 0 | 0 | 0 | 0 | 0 | 0 | 0 | 0 | 6 | 0 | 0 | 2 | 0 | 0 | 0 | 0 | 0 | 0 | 0 | 0 | 0 | 0 | 0 | 0 | 0 | 0 | 0 | 0 | 0 | 0 | 1 | 0 | 0 | 0 | 0 | 0 | 0 | 0 | 0 | 0 | 0 | 0 | 0 | 0 | 1 | 0 | 0 | 0 | 0 | 0 | 0 | 0 | 0 | 0 | 0 | 0 | 0 | 0 | 0 | 0 | 0 | 0 | 0 | 0 | 0 | 0 | 0 | 0 | 1 | 0 | 0 | 0 | 1 | 3 | 0 | 0 | 0 | 4 | 0 | 0 | 0 | 0 | 0 | 0 | 0 | 0 | 0 | 0 | 0 | 0 | 0 | 0 | 0 | 0 | 0 | 0 | 0 | 0 | 0 | 0 | 0 | 0 | 0 | 0 | 0 | 0 | 0 | 0 | 0 | 1 | 4 | 5 | 1 | 0 | 0 | 0 | 0 | 0 | 0 | 0 | 0 | 0 | 0 | 0 | 0 | 0 | 0 | 0 | 0 | 0 | 0 | 0 | 0 | 0 | 0 | 0 | 0 | 0 | 0 | 0 | 0 | 0 | 0 | 0 | 0 | 0 | 0 | 0 | 0 | 0 | 0 | 0 | 0 | 0 | 0 | 0 | 0 | 0 | 0 | 0 | 0 | 0 | 0 | 0 | 0 | 0 | 0 | 0 | 0 | 0 | 0
江门开平市味香皇食品厂预覆盖工程（小微新建） | 0 | 8.42 | 0 | 1 | 0 | 60 | 0 | 0 | 0 | 0 | 0 | 0 | 0 | 0 | 0 | 0 | 0 | 0 | 0 | 0 | 0 | 0 | 0 | 0 | 0 | 0 | 0 | 0 | 0 | 0 | 0 | 0 | 0 | 0 | 0 | 0 | 0 | 0 | 0 | 0 | 3 | 0 | 0 | 0 | 0 | 0 | 2 | 0 | 0 | 0 | 0 | 0 | 0 | 0 | 0 | 0 | 0 | 0 | 0.16 | 0 | 0 | 0.422 | 0 | 0 | 0 | 0 | 0 | 0 | 0 | 0 | 0 | 0 | 0 | 0 | 0 | 0 | 0 | 0 | 0 | 0 | 0 | 0 | 0 | 0 | 0 | 0 | 0 | 0 | 0 | 0 | 0 | 0 | 0 | 0 | 0 | 2 | 0 | 0 | 4 | 0 | 0 | 0 | 0 | 0 | 0 | 0 | 1 | 0 | 0 | 0 | 0 | 4.2 | 0 | 0 | 0 | 0 | 0 | 0 | 0 | 0 | 0 | 0 | 0 | 0 | 0 | 0.64 | 0 | 0 | 0 | 0 | 0 | 0 | 0 | 0 | 0 | 7.28 | 0 | 0 | 0 | 0 | 0 | 0 | 0 | 0 | 0 | 0 | 0 | 0 | 84 | 0 | 0 | 3 | 0 | 1 | 0 | 0 | 0 | 0 | 0 | 0 | 0 | 0 | 0 | 0 | 0 | 0 | 0 | 0 | 0 | 0 | 0 | 0 | 1 | 0 | 0 | 0 | 0 | 0 | 0 | 0 | 0 | 0 | 0 | 0 | 0 | 0 | 0 | 0 | 0 | 0 | 0 | 0 | 0 | 0 | 0 | 0 | 0 | 0 | 0 | 0 | 0 | 0 | 0 | 0 | 0 | 0 | 0 | 0 | 7 | 0 | 0 | 4 | 3 | 22 | 0 | 0 | 0 | 25 | 0 | 0 | 0 | 0 | 0 | 0 | 0 | 0 | 0 | 0 | 0 | 0 | 0 | 0 | 0 | 0 | 0 | 0 | 0 | 0 | 0 | 0 | 0 | 0 | 0 | 0 | 0 | 0 | 0 | 0 | 0 | 3 | 25 | 25 | 6 | 0 | 0 | 0 | 0 | 0 | 0 | 0 | 0 | 0 | 0 | 0 | 0 | 0 | 0 | 0 | 0 | 0 | 0 | 0 | 0 | 0 | 0 | 0 | 0 | 0 | 0 | 0 | 0 | 0 | 0 | 0 | 0 | 0 | 0 | 0 | 0 | 0 | 0 | 0 | 0 | 0 | 0 | 0 | 0 | 0 | 0 | 0 | 0 | 0 | 0 | 0 | 0 | 0 | 0 | 0 | 0 | 0 | 0
开平市中心医院（水口医院） | 0 | 0 | 0 | 0 | 0 | 0 | 0 | 0 | 0 | 0 | 0 | 0 | 0 | 0 | 0 | 0 | 0 | 0 | 0 | 0 | 0 | 0 | 0 | 0 | 0 | 0 | 0 | 0 | 0 | 0 | 0 | 0 | 0 | 0 | 0 | 0 | 0 | 0 | 0 | 0 | 0 | 0 | 0 | 0 | 0 | 0 | 0 | 0 | 0 | 0 | 0 | 0 | 0 | 0 | 0 | 0 | 0 | 0 | 0 | 0 | 0 | 0 | 0 | 0 | 0 | 0 | 0 | 0 | 0 | 0 | 0 | 0 | 0 | 0 | 0 | 0 | 0 | 0 | 0 | 0 | 0 | 0 | 0 | 0 | 0 | 0 | 0 | 0 | 0 | 0 | 0 | 0 | 0 | 0 | 0 | 0 | 0 | 0 | 0 | 0 | 0 | 0 | 0 | 0 | 0 | 0 | 0 | 0 | 0 | 0 | 0 | 0 | 0 | 0 | 0 | 0 | 0 | 0 | 0 | 0 | 0 | 0 | 0 | 0 | 0 | 0 | 0 | 0 | 0 | 0 | 0 | 0 | 0 | 0 | 0 | 0 | 0 | 0 | 0 | 0 | 0 | 0 | 0 | 0 | 0 | 0 | 0 | 0 | 0 | 0 | 0 | 0 | 0 | 0 | 0 | 0 | 0 | 0 | 0 | 0 | 0 | 0 | 0 | 0 | 0 | 0 | 0 | 0 | 0 | 0 | 0 | 0 | 0 | 0 | 0 | 0 | 0 | 0 | 0 | 0 | 0 | 0 | 0 | 0 | 0 | 0 | 0 | 0 | 0 | 0 | 0 | 0 | 0 | 0 | 0 | 0 | 0 | 0 | 0 | 0 | 0 | 0 | 0 | 0 | 0 | 0 | 0 | 0 | 0 | 0 | 0 | 0 | 0 | 0 | 0 | 0 | 0 | 0 | 0 | 0 | 0 | 0 | 0 | 0 | 0 | 0 | 0 | 0 | 0 | 0 | 0 | 0 | 0 | 0 | 0 | 0 | 0 | 0 | 0 | 0 | 0 | 0 | 0 | 0 | 0 | 0.05 | 0 | 0 | 1 | 4 | 0 | 0 | 2 | 0 | 0 | 0 | 0 | 1 | 1 | 0 | 0 | 0 | 0 | 0 | 0 | 0 | 0 | 0 | 0 | 0 | 0 | 0 | 0 | 0 | 0 | 0 | 0 | 0 | 0 | 0 | 0 | 0 | 0 | 0 | 0 | 0 | 0 | 0 | 0 | 0 | 0 | 0 | 0 | 0 | 0 | 0 | 0 | 0 | 0 | 0 | 0 | 0 | 0 | 0 | 0 | 0 | 0 | 0 | 0 | 0 | 0
广东东方思维科技有限公司 | 0 | 0 | 0 | 0 | 0 | 0 | 0 | 0 | 0 | 0 | 0 | 0 | 0 | 0 | 0 | 0 | 0 | 0 | 0 | 0 | 0 | 0 | 0 | 0 | 0 | 0 | 0 | 0 | 0 | 0 | 0 | 0 | 0 | 0 | 0 | 0 | 0 | 0 | 0 | 0 | 0 | 0 | 0 | 0 | 0 | 0 | 0 | 0 | 0 | 0 | 0 | 0 | 0 | 0 | 0 | 0 | 0 | 0 | 0 | 0 | 0 | 0 | 0 | 0 | 0 | 0 | 0 | 0 | 0 | 0 | 0 | 0 | 0 | 0 | 0 | 0 | 0 | 0 | 0 | 0 | 0 | 0 | 0 | 0 | 0 | 0 | 0 | 0 | 0 | 0 | 0 | 0 | 0 | 0 | 0 | 0 | 0 | 0 | 0 | 0 | 0 | 0 | 0 | 0 | 0 | 0 | 0 | 0 | 0 | 0 | 0 | 0 | 0 | 0 | 0 | 0 | 0 | 0 | 0 | 0 | 0 | 0 | 0 | 0 | 0 | 0 | 0 | 0 | 0 | 0 | 0 | 0 | 0 | 0 | 0 | 0 | 0 | 0 | 0 | 0 | 0 | 0 | 0 | 0 | 0 | 0 | 0 | 0 | 0 | 0 | 0 | 0 | 0 | 0 | 0 | 0 | 0 | 0 | 0 | 0 | 0 | 0 | 0 | 0 | 0 | 0 | 0 | 0 | 0 | 0 | 0 | 0 | 0 | 0 | 0 | 0 | 0 | 0 | 0 | 0 | 0 | 0 | 0 | 0 | 0 | 0 | 0 | 0 | 0 | 0 | 0 | 0 | 0 | 0 | 0 | 0 | 0 | 0 | 0 | 0 | 0 | 0 | 0 | 0 | 0 | 0 | 0 | 0 | 0 | 0 | 0 | 0 | 0 | 0 | 0 | 0 | 0 | 0 | 0 | 0 | 0 | 0 | 0 | 0 | 0 | 0 | 0 | 0 | 0 | 0 | 0 | 0 | 0 | 0 | 0 | 0 | 0 | 0 | 0 | 0 | 0 | 0 | 0 | 0 | 0 | 0.05 | 0 | 0 | 1 | 4 | 0 | 0 | 2 | 0 | 0 | 0 | 0 | 1 | 1 | 0 | 0 | 0 | 0 | 0 | 0 | 0 | 0 | 0 | 0 | 0 | 0 | 0 | 0 | 0 | 0 | 0 | 0 | 0 | 0 | 0 | 0 | 0 | 0 | 0 | 0 | 0 | 0 | 0 | 0 | 0 | 0 | 0 | 0 | 0 | 0 | 0 | 0 | 0 | 0 | 0 | 0 | 0 | 0 | 0 | 0 | 0 | 0 | 0 | 0 | 0 | 0
开平市美力服装有限公司 | 0 | 0 | 0 | 0 | 0 | 0 | 0 | 0 | 0 | 0 | 0 | 0 | 0 | 0 | 0 | 0 | 0 | 0 | 0 | 0 | 0 | 0 | 0 | 0 | 0 | 0 | 0 | 0 | 0 | 0 | 0 | 0 | 0 | 0 | 0 | 0 | 0 | 0 | 0 | 0 | 0 | 0 | 0 | 0 | 0 | 0 | 0 | 0 | 0 | 0 | 0 | 0 | 0 | 0 | 0 | 0 | 0 | 0 | 0 | 0 | 0 | 0 | 0 | 0 | 0 | 0 | 0 | 0 | 0 | 0 | 0 | 0 | 0 | 0 | 0 | 0 | 0 | 0 | 0 | 0 | 0 | 0 | 0 | 0 | 0 | 0 | 0 | 0 | 0 | 0 | 0 | 0 | 0 | 0 | 0 | 0 | 0 | 0 | 0 | 0 | 0 | 0 | 0 | 0 | 0 | 0 | 0 | 0 | 0 | 0 | 0 | 0 | 0 | 0 | 0 | 0 | 0 | 0 | 0 | 0 | 0 | 0 | 0 | 0 | 0 | 0 | 0 | 0 | 0 | 0 | 0 | 0 | 0 | 0 | 0 | 0 | 0 | 0 | 0 | 0 | 0 | 0 | 0 | 0 | 0 | 0 | 0 | 0 | 0 | 0 | 0 | 0 | 0 | 0 | 0 | 0 | 0 | 0 | 0 | 0 | 0 | 0 | 0 | 0 | 0 | 0 | 0 | 0 | 0 | 0 | 0 | 0 | 0 | 0 | 0 | 0 | 0 | 0 | 0 | 0 | 0 | 0 | 0 | 0 | 0 | 0 | 0 | 0 | 0 | 0 | 0 | 0 | 0 | 0 | 0 | 0 | 0 | 0 | 0 | 0 | 0 | 0 | 0 | 0 | 0 | 0 | 0 | 0 | 0 | 0 | 0 | 0 | 0 | 0 | 0 | 0 | 0 | 0 | 0 | 0 | 0 | 0 | 0 | 0 | 0 | 0 | 0 | 0 | 0 | 0 | 0 | 0 | 0 | 0 | 0 | 0 | 1 | 0 | 0 | 0 | 0 | 0 | 0.2 | 0 | 0 | 0.25 | 1 | 0 | 2 | 4 | 0 | 0 | 0 | 1 | 1 | 0 | 0 | 0 | 0 | 0 | 0 | 0 | 0 | 0 | 0 | 0 | 0 | 0 | 0 | 0 | 0 | 0 | 0 | 0 | 0 | 0 | 1 | 1 | 0 | 0.2 | 0 | 0 | 0 | 0 | 0 | 0 | 0 | 0 | 0 | 0 | 0 | 0 | 0 | 0 | 0 | 1 | 0.001 | 0 | 0 | 0 | 0 | 0 | 0 | 0 | 0 | 0 | 0 | 0 | 0 | 0 | 0
恩平市供水有限公司+集团专线+搬迁 | 0 | 0 | 0 | 0 | 0 | 0 | 0 | 0 | 0 | 0 | 0 | 0 | 0 | 0 | 0 | 0 | 0 | 0 | 0 | 0 | 0 | 0 | 0 | 0 | 0 | 0 | 0 | 0 | 0 | 0 | 0 | 0 | 0 | 0 | 0 | 0 | 0 | 0 | 0 | 0 | 0 | 0 | 0 | 0 | 0 | 0 | 0 | 0 | 0 | 0 | 0 | 0 | 0 | 0 | 0 | 0 | 0 | 0 | 0 | 0 | 0 | 0 | 0 | 0 | 0 | 0 | 0 | 0 | 0 | 0 | 0 | 0 | 0 | 0 | 0 | 0 | 0 | 0 | 0 | 0 | 0 | 0 | 0 | 0 | 0 | 0 | 0 | 0 | 0 | 0 | 0 | 0 | 0 | 0 | 0 | 0 | 0 | 0 | 0 | 0 | 0 | 0 | 0 | 0 | 0 | 0 | 0 | 0 | 0 | 0 | 0 | 0 | 0 | 0 | 0 | 0 | 0 | 0 | 0 | 0 | 0 | 0 | 0 | 0 | 0 | 0 | 0 | 0 | 0 | 0 | 0 | 0 | 0 | 0 | 0 | 0 | 0 | 0 | 0 | 0 | 0 | 0 | 0 | 0 | 0 | 0 | 0 | 0 | 0 | 0 | 0 | 0 | 0 | 0 | 0 | 0 | 0 | 0 | 0 | 0 | 0 | 0 | 0 | 0 | 0 | 0 | 0 | 0 | 0 | 0 | 0 | 0 | 0 | 0 | 0 | 0 | 0 | 0 | 0 | 0 | 0 | 0 | 0 | 0 | 0 | 0 | 0 | 0 | 0 | 0 | 0 | 0 | 0 | 0 | 0 | 0 | 0 | 0 | 0 | 0 | 0 | 0 | 0 | 1 | 0 | 0 | 0 | 0 | 0 | 0 | 0 | 0 | 0 | 0 | 0 | 0 | 0 | 0 | 0 | 0 | 0 | 0 | 0 | 0 | 0 | 0 | 0 | 0 | 0 | 0 | 0 | 0 | 0 | 0 | 0 | 0 | 0 | 1 | 0 | 0 | 0 | 0 | 0 | 0 | 0 | 0.2 | 0 | 0 | 1 | 2 | 0 | 4 | 2 | 0 | 0 | 0 | 0 | 0 | 0 | 0 | 0 | 0 | 0 | 0 | 0 | 0 | 0 | 1 | 0 | 0 | 0 | 0 | 0 | 0 | 0 | 0 | 0 | 0 | 0 | 0 | 0 | 0 | 0 | 0 | 0 | 0 | 0 | 0 | 0 | 1 | 0 | 0 | 0 | 0 | 0 | 0 | 0 | 0 | 0 | 0 | 0 | 0 | 0 | 0 | 0 | 0 | 0 | 0 | 0 | 0 | 0
恩平富辉纺织企业有限公司 | 0 | 0 | 0 | 0 | 0 | 0 | 0 | 0 | 0 | 0 | 0 | 0 | 0 | 0 | 0 | 0 | 0 | 0 | 0 | 0 | 0 | 0 | 0 | 0 | 0 | 0 | 0 | 0 | 0 | 0 | 0 | 0 | 0 | 0 | 0 | 0 | 0 | 0 | 0 | 0 | 0 | 0 | 0 | 0 | 0 | 0 | 0 | 0 | 0 | 0 | 0 | 0 | 0 | 0 | 0 | 0 | 0 | 0 | 0 | 0 | 0 | 0 | 0 | 0 | 0 | 0 | 0 | 0 | 0 | 0 | 0 | 0 | 0 | 0 | 0 | 0 | 0 | 0 | 0 | 0 | 0 | 0 | 0 | 0 | 0 | 0 | 0 | 0 | 0 | 0 | 0 | 0 | 0 | 0 | 0 | 0 | 0 | 0 | 0 | 0 | 0 | 0 | 0 | 0 | 0 | 0 | 0 | 0 | 0 | 0 | 0 | 0 | 0 | 0 | 0 | 0 | 0 | 0 | 0 | 0 | 0 | 0 | 0 | 0 | 0 | 0 | 0 | 0 | 0 | 0 | 0 | 0 | 0 | 0 | 0 | 0 | 0 | 0 | 0 | 0 | 0 | 0 | 0 | 0 | 0 | 0 | 0 | 0 | 0 | 0 | 0 | 0 | 0 | 0 | 0 | 0 | 0 | 0 | 0 | 0 | 0 | 0 | 0 | 0 | 0 | 0 | 0 | 0 | 0 | 0 | 0 | 0 | 0 | 0 | 0 | 0 | 0 | 0 | 0 | 0 | 0 | 0 | 0 | 0 | 0 | 0 | 0 | 0 | 0 | 0 | 0 | 0 | 0 | 0 | 0 | 0 | 0 | 0 | 0 | 0 | 0 | 0 | 0 | 1 | 0 | 0 | 0 | 0 | 0 | 0 | 0 | 0 | 0 | 0 | 0 | 0 | 0 | 0 | 0 | 0 | 0 | 0 | 0 | 0 | 0 | 0 | 0 | 0 | 0 | 0 | 0 | 0 | 0 | 1 | 0 | 0 | 0 | 0 | 0 | 0 | 0 | 0 | 0 | 0 | 0 | 0.2 | 0 | 0 | 3 | 0 | 0 | 0 | 0 | 0 | 0 | 0 | 0 | 0 | 0 | 0 | 0 | 0 | 0 | 0 | 0 | 0 | 0 | 2 | 0 | 0 | 0 | 0 | 0 | 0 | 0 | 0 | 0 | 0 | 0 | 0 | 0 | 0 | 0 | 0 | 0 | 0 | 0 | 0 | 0 | 0 | 0 | 0 | 0 | 0 | 0 | 0 | 0 | 0 | 0 | 0 | 0 | 0 | 0 | 0 | 2 | 0 | 0 | 0 | 0 | 0 | 0
恩平市溢丰纺织有限公司 | 0 | 0 | 0 | 0 | 0 | 0 | 0 | 0 | 0 | 0 | 0 | 0 | 0 | 0 | 0 | 0 | 0 | 0 | 0 | 0 | 0 | 0 | 0 | 0 | 0 | 0 | 0 | 0 | 0 | 0 | 0 | 0 | 0 | 0 | 0 | 0 | 0 | 0 | 0 | 0 | 0 | 0 | 0 | 0 | 0 | 0 | 0 | 0 | 0 | 0 | 0 | 0 | 0 | 0 | 0 | 0 | 0 | 0 | 0 | 0 | 0 | 0 | 0 | 0 | 0 | 0 | 0 | 0 | 0 | 0 | 0 | 0 | 0 | 0 | 0 | 0 | 0 | 0 | 0 | 0 | 0 | 0 | 0 | 0 | 0 | 0 | 0 | 0 | 0 | 0 | 0 | 0 | 0 | 0 | 0 | 0 | 0 | 0 | 0 | 0 | 0 | 0 | 0 | 0 | 0 | 0 | 0 | 0 | 0 | 0 | 0 | 0 | 0 | 0 | 0 | 0 | 0 | 0 | 0 | 0 | 0 | 0 | 0 | 0 | 0 | 0 | 0 | 0 | 0 | 0 | 0 | 0 | 0 | 0 | 0 | 0 | 0 | 0 | 0 | 0 | 0 | 0 | 0 | 0 | 0 | 0 | 0 | 0 | 0 | 0 | 0 | 0 | 0 | 0 | 0 | 0 | 0 | 0 | 0 | 0 | 0 | 0 | 0 | 0 | 0 | 0 | 0 | 0 | 0 | 0 | 0 | 0 | 0 | 0 | 0 | 0 | 0 | 0 | 0 | 0 | 0 | 0 | 0 | 0 | 0 | 0 | 0 | 0 | 0 | 0 | 0 | 0 | 0 | 0 | 0 | 0 | 0 | 0 | 0 | 0 | 0 | 0 | 0 | 1 | 0 | 0 | 0 | 0 | 0 | 0 | 0 | 0 | 0 | 0 | 0 | 0 | 0 | 0 | 0 | 0 | 0 | 0 | 0 | 0 | 0 | 0 | 0 | 0 | 0 | 0 | 0 | 0 | 0 | 0 | 0 | 0 | 0 | 0 | 0 | 0 | 0 | 0 | 0 | 0 | 0 | 0.4 | 0 | 0 | 2 | 4 | 0 | 6 | 6 | 0 | 0 | 0 | 0 | 0 | 0 | 0 | 0 | 0 | 0 | 0 | 0 | 0 | 0 | 2 | 0 | 0 | 0 | 0 | 0 | 0 | 0 | 2 | 0 | 0 | 0 | 0 | 0 | 0 | 0 | 0 | 0 | 0 | 0 | 0 | 0 | 2 | 0 | 0 | 0 | 0 | 0 | 0 | 0 | 0 | 0 | 0 | 0 | 0 | 0 | 0 | 0 | 0 | 0 | 0 | 0 | 0 | 0
开平水口镇联竹村委会+IPVPN专线+新增 | 0 | 0 | 0 | 0 | 0 | 0 | 0 | 0 | 0 | 0 | 0 | 0 | 0 | 0 | 0 | 0 | 0 | 0 | 0 | 0 | 0 | 0 | 0 | 0 | 0 | 0 | 0 | 0 | 0 | 0 | 0 | 0 | 0 | 0 | 0 | 0 | 0 | 0 | 0 | 0 | 0 | 0 | 0 | 0 | 0 | 0 | 0 | 0 | 0 | 0 | 0 | 0 | 0 | 0 | 0 | 0 | 0 | 0 | 0 | 0 | 0 | 0 | 0 | 0 | 0 | 0 | 0 | 0 | 0 | 0 | 0 | 0 | 0 | 0 | 0 | 0 | 0 | 0 | 0 | 0 | 0 | 0 | 0 | 0 | 0 | 0 | 0 | 0 | 0 | 0 | 0 | 0 | 0 | 0 | 0 | 0 | 0 | 0 | 0 | 0 | 0 | 0 | 0 | 0 | 0 | 0 | 0 | 0 | 0 | 0 | 0 | 0 | 0 | 0 | 0 | 0 | 0 | 0 | 0 | 0 | 0 | 0 | 0 | 0 | 0 | 0 | 0 | 0 | 0 | 0 | 0 | 0 | 0 | 0 | 0 | 0 | 0 | 0 | 0 | 0 | 0 | 0 | 0 | 0 | 0 | 0 | 0 | 0 | 0 | 0 | 0 | 0 | 0 | 0 | 0 | 0 | 0 | 0 | 0 | 0 | 0 | 0 | 0 | 0 | 0 | 0 | 0 | 0 | 0 | 0 | 0 | 0 | 0 | 0 | 0 | 0 | 0 | 0 | 0 | 0 | 0 | 0 | 0 | 0 | 0 | 0 | 0 | 0 | 0 | 0 | 0 | 0 | 0 | 0 | 0 | 0 | 0 | 0 | 0 | 0 | 0 | 0 | 0 | 0 | 0 | 0 | 0 | 0 | 0 | 0 | 0 | 0 | 0 | 0 | 0 | 0 | 0 | 0 | 0 | 0 | 0 | 0 | 0 | 0 | 0 | 0 | 0 | 0 | 0 | 0 | 0 | 0 | 0 | 0 | 0 | 0 | 0 | 0 | 0 | 0 | 0 | 0 | 0 | 0 | 0 | 0 | 0 | 0 | 0 | 0 | 0 | 0 | 0 | 0 | 0 | 0 | 0 | 0 | 0 | 0 | 0 | 0 | 0 | 0 | 0 | 0 | 0 | 0 | 0 | 0 | 0 | 0 | 0 | 0 | 0 | 0 | 0 | 0 | 0 | 0 | 0 | 0 | 0 | 0 | 0 | 0 | 0 | 0 | 0 | 0 | 0 | 0 | 0 | 0 | 0 | 0 | 0 | 0 | 0 | 0 | 0 | 0 | 0 | 0 | 0 | 0 | 0 | 0 | 0 | 0 | 0
开平市丰优农业开发有限公司 | 0 | 0 | 0 | 0 | 0 | 0 | 0 | 0 | 0 | 0 | 0 | 0 | 0 | 0 | 0 | 0 | 0 | 0 | 0 | 0 | 0 | 0 | 0 | 0 | 0 | 0 | 0 | 0 | 0 | 0 | 0 | 0 | 0 | 0 | 0 | 0 | 0 | 0 | 0 | 0 | 0 | 0 | 0 | 0 | 0 | 0 | 0 | 0 | 0 | 0 | 0 | 0 | 0 | 0 | 0 | 0 | 0 | 0 | 0 | 0 | 0 | 0 | 0 | 0 | 0 | 0 | 0 | 0 | 0 | 0 | 0 | 0 | 0 | 0 | 0 | 0 | 0 | 0 | 0 | 0 | 0 | 0 | 0 | 0 | 0 | 0 | 0 | 0 | 0 | 0 | 0 | 0 | 0 | 0 | 0 | 0 | 0 | 0 | 0 | 0 | 0 | 0 | 0 | 0 | 0 | 0 | 0 | 0 | 0 | 0 | 0 | 0 | 0 | 0 | 0 | 0 | 0 | 0 | 0 | 0 | 0 | 0 | 0 | 0 | 0 | 0 | 0 | 0 | 0 | 0 | 0 | 0 | 0 | 0 | 0 | 0 | 0 | 0 | 0 | 0 | 0 | 0 | 0 | 0 | 0 | 0 | 0 | 0 | 0 | 0 | 0 | 0 | 0 | 0 | 0 | 0 | 0 | 0 | 0 | 0 | 0 | 0 | 0 | 0 | 0 | 0 | 0 | 0 | 0 | 0 | 0 | 0 | 0 | 0 | 0 | 0 | 0 | 0 | 0 | 0 | 0 | 0 | 0 | 0 | 0 | 0 | 0 | 0 | 0 | 0 | 0 | 0 | 0 | 0 | 0 | 0 | 0 | 0 | 0 | 0 | 0 | 0 | 0 | 0 | 0 | 0 | 0 | 0 | 0 | 0 | 0 | 0 | 0 | 0 | 0 | 0 | 0 | 0 | 0 | 0 | 0 | 0 | 0 | 0 | 0 | 0 | 0 | 0 | 0 | 0 | 0 | 0 | 0 | 0 | 0 | 0 | 0 | 0 | 0 | 0 | 0 | 0 | 0 | 0 | 0 | 0 | 0 | 0 | 0 | 0 | 0 | 0 | 0 | 0 | 0 | 0 | 0 | 0 | 0 | 0 | 0 | 0 | 0 | 0 | 0 | 0 | 0 | 0 | 0 | 0 | 0 | 0 | 0 | 0 | 0 | 0 | 0 | 0 | 0 | 0 | 0 | 0 | 0 | 0 | 0 | 0 | 0 | 0 | 0 | 0 | 0 | 0 | 0 | 0 | 0 | 0 | 0 | 0 | 0 | 0 | 0 | 0 | 0 | 0 | 0 | 0 | 0 | 0 | 0 | 0 | 0
恩平三力胶粘制品有限公司+互联网专线+新增 | 0 | 0 | 0 | 0 | 0 | 0 | 0 | 0 | 0 | 0 | 0 | 0 | 0 | 0 | 0 | 0 | 0 | 0 | 0 | 0 | 0 | 0 | 0 | 0 | 0 | 0 | 0 | 0 | 0 | 0 | 0 | 0 | 0 | 0 | 0 | 0 | 0 | 0 | 0 | 0 | 0 | 0 | 0 | 0 | 0 | 0 | 0 | 0 | 0 | 0 | 0 | 0 | 0 | 0 | 0 | 0 | 0 | 0 | 0 | 0 | 0 | 0 | 0 | 0 | 0 | 0 | 0 | 0 | 0 | 0 | 0 | 0 | 0 | 0 | 0 | 0 | 0 | 0 | 0 | 0 | 0 | 0 | 0 | 0 | 0 | 0 | 0 | 0 | 0 | 0 | 0 | 0 | 0 | 0 | 0 | 0 | 0 | 0 | 0 | 0 | 0 | 0 | 0 | 0 | 0 | 0 | 0 | 0 | 0 | 0 | 0 | 0 | 0 | 0 | 0 | 0 | 0 | 0 | 0 | 0 | 0 | 0 | 0 | 0 | 0 | 0 | 0 | 0 | 0 | 0 | 0 | 0 | 0 | 0 | 0 | 0 | 0 | 0 | 0 | 0 | 0 | 0 | 0 | 0 | 0 | 0 | 0 | 0 | 0 | 0 | 0 | 0 | 0 | 0 | 0 | 0 | 0 | 0 | 0 | 0 | 0 | 0 | 0 | 0 | 0 | 0 | 0 | 0 | 0 | 0 | 0 | 0 | 0 | 0 | 0 | 0 | 0 | 0 | 0 | 0 | 0 | 0 | 0 | 0 | 0 | 0 | 0 | 0 | 0 | 0 | 0 | 0 | 0 | 0 | 0 | 0 | 0 | 0 | 0 | 0 | 0 | 0 | 0 | 0 | 0 | 0 | 0 | 0 | 0 | 0 | 0 | 0 | 0 | 0 | 0 | 0 | 0 | 0 | 0 | 0 | 0 | 0 | 0 | 0 | 0 | 0 | 0 | 0 | 0 | 0 | 0 | 0 | 0 | 0 | 0 | 0 | 0 | 0 | 0 | 0 | 0 | 0 | 0 | 0 | 0 | 0 | 0 | 0 | 0 | 0 | 0 | 0 | 0 | 0 | 0 | 0 | 0 | 0 | 0 | 0 | 0 | 0 | 0 | 0 | 0 | 0 | 0 | 0 | 0 | 0 | 0 | 0 | 0 | 0 | 0 | 0 | 0 | 0 | 0 | 0 | 0 | 0 | 0 | 0 | 0 | 0 | 0 | 0 | 0 | 0 | 0 | 0 | 0 | 0 | 0 | 0 | 0 | 0 | 0 | 0 | 0 | 0 | 0 | 0 | 0 | 0 | 0 | 0 | 0 | 0 | 0
恩平市公安消防大队集团专线搬迁 | 0 | 0 | 0 | 0 | 0 | 0 | 0 | 0 | 0 | 0 | 0 | 0 | 0 | 0 | 0 | 0 | 0 | 0 | 0 | 0 | 0 | 0 | 0 | 0 | 0 | 0 | 0 | 0 | 0 | 0 | 0 | 0 | 0 | 0 | 0 | 0 | 0 | 0 | 0 | 0 | 0 | 0 | 0 | 0 | 0 | 0 | 0 | 0 | 0 | 0 | 0 | 0 | 0 | 0 | 0 | 0 | 0 | 0 | 0 | 0 | 0 | 0 | 0 | 0 | 0 | 0 | 0 | 0 | 0 | 0 | 0 | 0 | 0 | 0 | 0 | 0 | 0 | 0 | 0 | 0 | 0 | 0 | 0 | 0 | 0 | 0 | 0 | 0 | 0 | 0 | 0 | 0 | 0 | 0 | 0 | 0 | 0 | 0 | 0 | 0 | 0 | 0 | 0 | 0 | 0 | 0 | 0 | 0 | 0 | 0 | 0 | 0 | 0 | 0 | 0 | 0 | 0 | 0 | 0 | 0 | 0 | 0 | 0 | 0 | 0 | 0 | 0 | 0 | 0 | 0 | 0 | 0 | 0 | 0 | 0 | 0 | 0 | 0 | 0 | 0 | 0 | 0 | 0 | 0 | 0 | 0 | 0 | 0 | 0 | 0 | 0 | 0 | 0 | 0 | 0 | 0 | 0 | 0 | 0 | 0 | 0 | 0 | 0 | 0 | 0 | 0 | 0 | 0 | 0 | 0 | 0 | 0 | 0 | 0 | 0 | 0 | 0 | 0 | 0 | 0 | 0 | 0 | 0 | 0 | 0 | 0 | 0 | 0 | 0 | 0 | 0 | 0 | 0 | 0 | 0 | 0 | 0 | 0 | 0 | 0 | 0 | 0 | 0 | 0 | 0 | 0 | 0 | 0 | 0 | 0 | 0 | 0 | 0 | 0 | 0 | 0 | 0 | 0 | 0 | 0 | 0 | 0 | 0 | 0 | 0 | 0 | 0 | 0 | 0 | 0 | 0 | 0 | 0 | 0 | 0 | 0 | 0 | 0 | 0 | 0 | 0 | 0 | 0 | 0 | 0 | 0 | 0 | 0 | 0 | 0 | 0 | 0 | 0 | 0 | 0 | 0 | 0 | 0 | 0 | 0 | 0 | 0 | 0 | 0 | 0 | 0 | 0 | 0 | 0 | 0 | 0 | 0 | 0 | 0 | 0 | 0 | 0 | 0 | 0 | 0 | 0 | 0 | 0 | 0 | 0 | 0 | 0 | 0 | 0 | 0 | 0 | 0 | 0 | 0 | 0 | 0 | 0 | 0 | 0 | 0 | 0 | 0 | 0 | 0 | 0 | 0 | 0 | 0 | 0 | 0 | 0
开平市翡翠网吧 | 0 | 0 | 0 | 0 | 0 | 0 | 0 | 0 | 0 | 0 | 0 | 0 | 0 | 0 | 0 | 0 | 0 | 0 | 0 | 0 | 0 | 0 | 0 | 0 | 0 | 0 | 0 | 0 | 0 | 0 | 0 | 0 | 0 | 0 | 0 | 0 | 0 | 0 | 0 | 0 | 0 | 0 | 0 | 0 | 0 | 0 | 0 | 0 | 0 | 0 | 0 | 0 | 0 | 0 | 0 | 0 | 0 | 0 | 0 | 0 | 0 | 0 | 0 | 0 | 0 | 0 | 0 | 0 | 0 | 0 | 0 | 0 | 0 | 0 | 0 | 0 | 0 | 0 | 0 | 0 | 0 | 0 | 0 | 0 | 0 | 0 | 0 | 0 | 0 | 0 | 0 | 0 | 0 | 0 | 0 | 0 | 0 | 0 | 0 | 0 | 0 | 0 | 0 | 0 | 0 | 0 | 0 | 0 | 0 | 0 | 0 | 0 | 0 | 0 | 0 | 0 | 0 | 0 | 0 | 0 | 0 | 0 | 0 | 0 | 0 | 0 | 0 | 0 | 0 | 0 | 0 | 0 | 0 | 0 | 0 | 0 | 0 | 0 | 0 | 0 | 0 | 0 | 0 | 0 | 0 | 0 | 0 | 0 | 0 | 0 | 0 | 0 | 0 | 0 | 0 | 0 | 0 | 0 | 0 | 0 | 0 | 0 | 0 | 0 | 0 | 0 | 0 | 0 | 0 | 0 | 0 | 0 | 0 | 0 | 0 | 0 | 0 | 0 | 0 | 0 | 0 | 0 | 0 | 0 | 0 | 0 | 0 | 0 | 0 | 0 | 0 | 0 | 0 | 0 | 0 | 0 | 0 | 0 | 0 | 0 | 0 | 0 | 0 | 0 | 0 | 0 | 0 | 0 | 0 | 0 | 0 | 0 | 0 | 0 | 0 | 0 | 0 | 0 | 0 | 0 | 0 | 0 | 0 | 0 | 0 | 0 | 0 | 0 | 0 | 0 | 0 | 0 | 0 | 0 | 0 | 0 | 0 | 0 | 0 | 0 | 0 | 0 | 0 | 0 | 0 | 0.1 | 0 | 1 | 0 | 24 | 0 | 0 | 4 | 0 | 0 | 0 | 0 | 1 | 2 | 0 | 0 | 0 | 0 | 0 | 0 | 0 | 0 | 0 | 1 | 0 | 0 | 0 | 0 | 0 | 0 | 0 | 0 | 0 | 0 | 0 | 0 | 0 | 0 | 0 | 0 | 0 | 0 | 0 | 0 | 0 | 0 | 0 | 0 | 0 | 0 | 0 | 0 | 0 | 0 | 0 | 0 | 0 | 0 | 0 | 0 | 0 | 0 | 0 | 0 | 0 | 0
开平市莱尚网咖网吧 | 0 | 0 | 0 | 0 | 0 | 0 | 0 | 0 | 0 | 0 | 0 | 0 | 0 | 0 | 0 | 0 | 0 | 0 | 0 | 0 | 0 | 0 | 0 | 0 | 0 | 0 | 0 | 0 | 0 | 0 | 0 | 0 | 0 | 0 | 0 | 0 | 0 | 0 | 0 | 0 | 0 | 0 | 0 | 0 | 0 | 0 | 0 | 0 | 0 | 0 | 0 | 0 | 0 | 0 | 0 | 0 | 0 | 0 | 0 | 0 | 0 | 0 | 0 | 0 | 0 | 0 | 0 | 0 | 0 | 0 | 0 | 0 | 0 | 0 | 0 | 0 | 0 | 0 | 0 | 0 | 0 | 0 | 0 | 0 | 0 | 0 | 0 | 0 | 0 | 0 | 0 | 0 | 0 | 0 | 0 | 0 | 0 | 0 | 0 | 0 | 0 | 0 | 0 | 0 | 0 | 0 | 0 | 0 | 0 | 0 | 0 | 0 | 0 | 0 | 0 | 0 | 0 | 0 | 0 | 0 | 0 | 0 | 0 | 0 | 0 | 0 | 0 | 0 | 0 | 0 | 0 | 0 | 0 | 0 | 0 | 0 | 0 | 0 | 0 | 0 | 0 | 0 | 0 | 0 | 0 | 0 | 0 | 0 | 0 | 0 | 0 | 0 | 0 | 0 | 0 | 0 | 0 | 0 | 0 | 0 | 0 | 0 | 0 | 0 | 0 | 0 | 0 | 0 | 0 | 0 | 0 | 0 | 0 | 0 | 0 | 0 | 0 | 0 | 0 | 0 | 0 | 0 | 0 | 0 | 0 | 0 | 0 | 0 | 0 | 0 | 0 | 0 | 0 | 0 | 0 | 0 | 0 | 0 | 0 | 0 | 0 | 0 | 0 | 0 | 0 | 0 | 0 | 0 | 0 | 0 | 0 | 0 | 0 | 0 | 0 | 0 | 0 | 0 | 0 | 0 | 0 | 0 | 0 | 0 | 0 | 0 | 0 | 0 | 0 | 0 | 0 | 0 | 0 | 0 | 0 | 0 | 0 | 0 | 0 | 0 | 0 | 0 | 0 | 0 | 0 | 0.1 | 0 | 1 | 0 | 24 | 0 | 0 | 4 | 0 | 0 | 0 | 0 | 1 | 2 | 0 | 0 | 0 | 0 | 0 | 0 | 0 | 0 | 0 | 0 | 0 | 0 | 0 | 0 | 0 | 0 | 0 | 0 | 0 | 0 | 0 | 0 | 0 | 0 | 0 | 0 | 0 | 0 | 0 | 0 | 0 | 0 | 0 | 0 | 0 | 0 | 0 | 0 | 0 | 0 | 0 | 0 | 0 | 0 | 0 | 0 | 0 | 0 | 0 | 0 | 0 | 0
广发证券股份有限公司江门恩平证券营业部 | 0 | 0 | 0 | 0 | 0 | 0 | 0 | 0 | 0 | 0 | 0 | 0 | 0 | 0 | 0 | 0 | 0 | 0 | 0 | 0 | 0 | 0 | 0 | 0 | 0 | 0 | 0 | 0 | 0 | 0 | 0 | 0 | 0 | 0 | 0 | 0 | 0 | 0 | 0 | 0 | 0 | 0 | 0 | 0 | 0 | 0 | 0 | 0 | 0 | 0 | 0 | 0 | 0 | 0 | 0 | 0 | 0 | 0 | 0 | 0 | 0 | 0 | 0 | 0 | 0 | 0 | 0 | 0 | 0 | 0 | 0 | 0 | 0 | 0 | 0 | 0 | 0 | 0 | 0 | 0 | 0 | 0 | 0 | 0 | 0 | 0 | 0 | 0 | 0 | 0 | 0 | 0 | 0 | 0 | 0 | 0 | 0 | 0 | 0 | 0 | 0 | 0 | 0 | 0 | 0 | 0 | 0 | 0 | 0 | 0 | 0 | 0 | 0 | 0 | 0 | 0 | 0 | 0 | 0 | 0 | 0 | 0 | 0 | 0 | 0 | 0 | 0 | 0 | 0 | 0 | 0 | 0 | 0 | 0 | 0 | 0 | 0 | 0 | 0 | 0 | 0 | 0 | 0 | 0 | 0 | 0 | 0 | 0 | 0 | 0 | 0 | 0 | 0 | 0 | 0 | 0 | 0 | 0 | 0 | 0 | 0 | 0 | 0 | 0 | 0 | 0 | 0 | 0 | 0 | 0 | 0 | 0 | 0 | 0 | 0 | 0 | 0 | 0 | 0 | 0 | 0 | 0 | 0 | 0 | 0 | 0 | 0 | 0 | 0 | 0 | 0 | 0 | 0 | 0 | 0 | 0 | 0 | 0 | 0 | 0 | 0 | 0 | 0 | 1 | 0 | 0 | 0 | 0 | 0 | 0 | 0 | 0 | 0 | 0 | 0 | 0 | 0 | 0 | 0 | 0 | 0 | 0 | 0 | 0 | 0 | 0 | 0 | 0 | 0 | 0 | 0 | 0 | 0 | 0 | 0 | 0 | 0 | 0 | 0 | 0 | 0 | 0 | 0 | 0 | 0 | 0.3 | 0 | 0 | 3 | 1 | 0 | 2 | 0 | 0 | 0 | 0 | 0 | 0 | 0 | 0 | 0 | 0 | 0 | 0 | 0 | 0 | 0 | 1 | 0 | 0 | 0 | 0 | 0 | 0 | 0 | 0 | 1 | 1 | 0 | 1 | 0 | 0 | 0 | 0 | 0 | 0 | 0 | 0 | 0 | 0 | 0 | 0 | 0 | 0 | 1 | 0 | 0.01 | 1 | 0.01 | 1 | 0 | 0 | 0 | 0 | 0 | 0 | 0 | 0 | 0 | 0 | 0
开平市公安局潭江派出所（巡警大对） | 0 | 0 | 0 | 0 | 0 | 0 | 0 | 0 | 0 | 0 | 0 | 0 | 0 | 0 | 0 | 0 | 0 | 0 | 0 | 0 | 0 | 0 | 0 | 0 | 0 | 0 | 0 | 0 | 0 | 0 | 0 | 0 | 0 | 0 | 0 | 0 | 0 | 0 | 0 | 0 | 0 | 0 | 0 | 0 | 0 | 0 | 0 | 0 | 0 | 0 | 0 | 0 | 0 | 0 | 0 | 0 | 0 | 0 | 0 | 0 | 0 | 0 | 0 | 0 | 0 | 0 | 0 | 0 | 0 | 0 | 0 | 0 | 0 | 0 | 0 | 0 | 0 | 0 | 0 | 0 | 0 | 0 | 0 | 0 | 0 | 0 | 0 | 0 | 0 | 0 | 0 | 0 | 0 | 0 | 0 | 0 | 0 | 0 | 0 | 0 | 0 | 0 | 0 | 0 | 0 | 0 | 0 | 0 | 0 | 0 | 0 | 0 | 0 | 0 | 0 | 0 | 0 | 0 | 0 | 0 | 0 | 0 | 0 | 0 | 0 | 0 | 0 | 0 | 0 | 0 | 0 | 0 | 0 | 0 | 0 | 0 | 0 | 0 | 0 | 0 | 0 | 0 | 0 | 0 | 0 | 0 | 0 | 0 | 0 | 0 | 0 | 0 | 0 | 0 | 0 | 0 | 0 | 0 | 0 | 0 | 0 | 0 | 0 | 0 | 0 | 0 | 0 | 0 | 0 | 0 | 0 | 0 | 0 | 0 | 0 | 0 | 0 | 0 | 0 | 0 | 0 | 0 | 0 | 0 | 0 | 0 | 0 | 0 | 0 | 0 | 0 | 0 | 0 | 0 | 0 | 0 | 0 | 0 | 0 | 0 | 0 | 0 | 0 | 0 | 0 | 0 | 0 | 0 | 0 | 0 | 0 | 0 | 0 | 0 | 0 | 0 | 0 | 0 | 0 | 0 | 0 | 0 | 0 | 0 | 0 | 0 | 0 | 0 | 0 | 0 | 0 | 0 | 0 | 0 | 0 | 0 | 0 | 0 | 0 | 0 | 0 | 0 | 0 | 0 | 0 | 0.1 | 0 | 1 | 0 | 3 | 0 | 0 | 0 | 0 | 0 | 0 | 0 | 0 | 0 | 0 | 0 | 0 | 0 | 0 | 0 | 0 | 0 | 0 | 0 | 0 | 0 | 0 | 0 | 0 | 0 | 0 | 1 | 1 | 0 | 0.1 | 0 | 0 | 0 | 0 | 0 | 0 | 0 | 0 | 0 | 0 | 0 | 0 | 0 | 0 | 0 | 0 | 0 | 0 | 0 | 0 | 0 | 0 | 0 | 0 | 0 | 0 | 0 | 0 | 0 | 0 | 0
开平市水口镇东桥电镀有限公司 | 0 | 0 | 0 | 0 | 0 | 0 | 0 | 0 | 0 | 0 | 0 | 0 | 0 | 0 | 0 | 0 | 0 | 0 | 0 | 0 | 0 | 0 | 0 | 0 | 0 | 0 | 0 | 0 | 0 | 0 | 0 | 0 | 0 | 0 | 0 | 0 | 0 | 0 | 0 | 0 | 0 | 0 | 0 | 0 | 0 | 0 | 0 | 0 | 0 | 0 | 0 | 0 | 0 | 0 | 0 | 0 | 0 | 0 | 0 | 0 | 0 | 0 | 0 | 0 | 0 | 0 | 0 | 0 | 0 | 0 | 0 | 0 | 0 | 0 | 0 | 0 | 0 | 0 | 0 | 0 | 0 | 0 | 0 | 0 | 0 | 0 | 0 | 0 | 0 | 0 | 0 | 0 | 0 | 0 | 0 | 0 | 0 | 0 | 0 | 0 | 0 | 0 | 0 | 0 | 0 | 0 | 0 | 0 | 0 | 0 | 0 | 0 | 0 | 0 | 0 | 0 | 0 | 0 | 0 | 0 | 0 | 0 | 0 | 0 | 0 | 0 | 0 | 0 | 0 | 0 | 0 | 0 | 0 | 0 | 0 | 0 | 0 | 0 | 0 | 0 | 0 | 0 | 0 | 0 | 0 | 0 | 0 | 0 | 0 | 0 | 0 | 0 | 0 | 0 | 0 | 0 | 0 | 0 | 0 | 0 | 0 | 0 | 0 | 0 | 0 | 0 | 0 | 0 | 0 | 0 | 0 | 0 | 0 | 0 | 0 | 0 | 0 | 0 | 0 | 0 | 0 | 0 | 0 | 0 | 0 | 0 | 0 | 0 | 0 | 0 | 0 | 0 | 0 | 0 | 0 | 0 | 0 | 0 | 0 | 0 | 0 | 0 | 0 | 0 | 0 | 0 | 0 | 0 | 0 | 0 | 0 | 0 | 0 | 0 | 0 | 0 | 0 | 0 | 0 | 0 | 0 | 0 | 0 | 0 | 0 | 0 | 0 | 0 | 0 | 0 | 0 | 0 | 0 | 0 | 0 | 0 | 0 | 0 | 0 | 0 | 0 | 0 | 0 | 0 | 0 | 0 | 0 | 0 | 0 | 0 | 0 | 0 | 0 | 0 | 0 | 0 | 0 | 0 | 0 | 0 | 0 | 0 | 0 | 0 | 0 | 0 | 0 | 0 | 0 | 0 | 0 | 0 | 0 | 0 | 0 | 0 | 0 | 0 | 0 | 0 | 0 | 0 | 0 | 0 | 0 | 0 | 0 | 0 | 0 | 0 | 0 | 0 | 0 | 0 | 0 | 0 | 0 | 0 | 0 | 0 | 0 | 0 | 0 | 0 | 0 | 0 | 0 | 0 | 0 | 0 | 0
江门市合山水利工程管理处（互联网专线+电路租用） | 0 | 0 | 0 | 0 | 0 | 0 | 0 | 0 | 0 | 0 | 0 | 0 | 0 | 0 | 0 | 0 | 0 | 0 | 0 | 0 | 0 | 0 | 0 | 0 | 0 | 0 | 0 | 0 | 0 | 0 | 0 | 0 | 0 | 0 | 0 | 0 | 0 | 0 | 0 | 0 | 0 | 0 | 0 | 0 | 0 | 0 | 0 | 0 | 0 | 0 | 0 | 0 | 0 | 0 | 0 | 0 | 0 | 0 | 0 | 0 | 0 | 0 | 0 | 0 | 0 | 0 | 0 | 0 | 0 | 0 | 0 | 0 | 0 | 0 | 0 | 0 | 0 | 0 | 0 | 0 | 0 | 0 | 0 | 0 | 0 | 0 | 0 | 0 | 0 | 0 | 0 | 0 | 0 | 0 | 0 | 0 | 0 | 0 | 0 | 0 | 0 | 0 | 0 | 0 | 0 | 0 | 0 | 0 | 0 | 0 | 0 | 0 | 0 | 0 | 0 | 0 | 0 | 0 | 0 | 0 | 0 | 0 | 0 | 0 | 0 | 0 | 0 | 0 | 0 | 0 | 0 | 0 | 0 | 0 | 0 | 0 | 0 | 0 | 0 | 0 | 0 | 0 | 0 | 0 | 0 | 0 | 0 | 0 | 0 | 0 | 0 | 0 | 0 | 0 | 0 | 0 | 0 | 0 | 0 | 0 | 0 | 0 | 0 | 0 | 0 | 0 | 0 | 0 | 0 | 0 | 0 | 0 | 0 | 0 | 0 | 0 | 0 | 0 | 0 | 0 | 0 | 0 | 0 | 0 | 0 | 0 | 0 | 0 | 0 | 0 | 0 | 0 | 0 | 0 | 0 | 0 | 0 | 0 | 0 | 0 | 0 | 0 | 0 | 0 | 0 | 0 | 0 | 0 | 0 | 0 | 0 | 0 | 0 | 0 | 0 | 0 | 0 | 0 | 0 | 0 | 0 | 0 | 0 | 0 | 0 | 0 | 0 | 0 | 0 | 0 | 0 | 0 | 0 | 0 | 0 | 0 | 0 | 0 | 0 | 0 | 0 | 0 | 0 | 0 | 0 | 0.1 | 0 | 0 | 2 | 4 | 0 | 0 | 4 | 0 | 0 | 0 | 0 | 1 | 1 | 0 | 0 | 0 | 0 | 0 | 0 | 0 | 0 | 0 | 0 | 0 | 0 | 0 | 0 | 0 | 0 | 0 | 0 | 0 | 0 | 0.1 | 0 | 0 | 0 | 0 | 0 | 0 | 0 | 0 | 0 | 0 | 0 | 0 | 0 | 0 | 0 | 0 | 0 | 0 | 0 | 0 | 0 | 0 | 0 | 0 | 0 | 0 | 0 | 0 | 0 | 0 | 0
开平市广侨汽车销售服务有限公司（恩平店）（统一Centrex+互联网专线） | 0 | 0 | 0 | 0 | 0 | 0 | 0 | 0 | 0 | 0 | 0 | 0 | 0 | 0 | 0 | 0 | 0 | 0 | 0 | 0 | 0 | 0 | 0 | 0 | 0 | 0 | 0 | 0 | 0 | 0 | 0 | 0 | 0 | 0 | 0 | 0 | 0 | 0 | 0 | 0 | 0 | 0 | 0 | 0 | 0 | 0 | 0 | 0 | 0 | 0 | 0 | 0 | 0 | 0 | 0 | 0 | 0 | 0 | 0 | 0 | 0 | 0 | 0 | 0 | 0 | 0 | 0 | 0 | 0 | 0 | 0 | 0 | 0 | 0 | 0 | 0 | 0 | 0 | 0 | 0 | 0 | 0 | 0 | 0 | 0 | 0 | 0 | 0 | 0 | 0 | 0 | 0 | 0 | 0 | 0 | 0 | 0 | 0 | 0 | 0 | 0 | 0 | 0 | 0 | 0 | 0 | 0 | 0 | 0 | 0 | 0 | 0 | 0 | 0 | 0 | 0 | 0 | 0 | 0 | 0 | 0 | 0 | 0 | 0 | 0 | 0 | 0 | 0 | 0 | 0 | 0 | 0 | 0 | 0 | 0 | 0 | 0 | 0 | 0 | 0 | 0 | 0 | 0 | 0 | 0 | 0 | 0 | 0 | 0 | 0 | 0 | 0 | 0 | 0 | 0 | 0 | 0 | 0 | 0 | 0 | 0 | 0 | 0 | 0 | 0 | 0 | 0 | 0 | 0 | 0 | 0 | 0 | 0 | 0 | 0 | 0 | 0 | 0 | 0 | 0 | 0 | 0 | 0 | 0 | 0 | 0 | 0 | 0 | 0 | 0 | 0 | 0 | 0 | 0 | 0 | 0 | 0 | 0 | 0 | 0 | 0 | 0 | 0 | 1 | 0 | 0 | 0 | 0 | 0 | 0 | 0 | 0 | 0 | 0 | 0 | 0 | 0 | 0 | 0 | 0 | 0 | 0 | 0 | 0 | 0 | 0 | 0 | 0 | 0 | 0 | 0 | 0 | 0 | 1 | 0 | 0 | 0 | 0 | 0 | 0 | 0 | 0 | 0 | 0 | 0 | 0.2 | 0 | 0 | 2 | 1 | 0 | 1 | 0 | 0 | 0 | 0 | 0 | 0 | 0 | 0 | 0 | 0 | 0 | 0 | 0 | 0 | 0 | 2 | 0 | 0 | 0 | 0 | 0 | 0 | 0 | 0 | 1 | 1 | 0 | 1 | 0 | 0 | 0 | 0 | 0 | 0 | 0 | 0 | 0 | 0 | 0 | 0 | 0 | 0 | 1 | 0 | 0.01 | 1 | 0.01 | 1 | 0 | 0 | 0 | 0 | 0 | 0 | 0 | 0 | 0 | 0 | 0
开平市公安局长沙派出所 | 0 | 0 | 0 | 0 | 0 | 0 | 0 | 0 | 0 | 0 | 0 | 0 | 0 | 0 | 0 | 0 | 0 | 0 | 0 | 0 | 0 | 0 | 0 | 0 | 0 | 0 | 0 | 0 | 0 | 0 | 0 | 0 | 0 | 0 | 0 | 0 | 0 | 0 | 0 | 0 | 0 | 0 | 0 | 0 | 0 | 0 | 0 | 0 | 0 | 0 | 0 | 0 | 0 | 0 | 0 | 0 | 0 | 0 | 0 | 0 | 0 | 0 | 0 | 0 | 0 | 0 | 0 | 0 | 0 | 0 | 0 | 0 | 0 | 0 | 0 | 0 | 0 | 0 | 0 | 0 | 0 | 0 | 0 | 0 | 0 | 0 | 0 | 0 | 0 | 0 | 0 | 0 | 0 | 0 | 0 | 0 | 0 | 0 | 0 | 0 | 0 | 0 | 0 | 0 | 0 | 0 | 0 | 0 | 0 | 0 | 0 | 0 | 0 | 0 | 0 | 0 | 0 | 0 | 0 | 0 | 0 | 0 | 0 | 0 | 0 | 0 | 0 | 0 | 0 | 0 | 0 | 0 | 0 | 0 | 0 | 0 | 0 | 0 | 0 | 0 | 0 | 0 | 0 | 0 | 0 | 0 | 0 | 0 | 0 | 0 | 0 | 0 | 0 | 0 | 0 | 0 | 0 | 0 | 0 | 0 | 0 | 0 | 0 | 0 | 0 | 0 | 0 | 0 | 0 | 0 | 0 | 0 | 0 | 0 | 0 | 0 | 0 | 0 | 0 | 0 | 0 | 0 | 0 | 0 | 0 | 0 | 0 | 0 | 0 | 0 | 0 | 0 | 0 | 0 | 0 | 0 | 0 | 0 | 0 | 0 | 0 | 0 | 0 | 0 | 0 | 0 | 0 | 0 | 0 | 0 | 0 | 0 | 0 | 0 | 0 | 0 | 0 | 0 | 0 | 0 | 0 | 0 | 0 | 0 | 0 | 0 | 0 | 0 | 0 | 0 | 0 | 0 | 0 | 0 | 0 | 0 | 0 | 0 | 0 | 0 | 0 | 0 | 0 | 0 | 0 | 0.1 | 0 | 1 | 0 | 3 | 0 | 0 | 1 | 0 | 0 | 0 | 0 | 0 | 0 | 0 | 0 | 0 | 0 | 0 | 0 | 0 | 0 | 0 | 0 | 0 | 0 | 0 | 0 | 0 | 0 | 0 | 1 | 1 | 0 | 0.1 | 0 | 0 | 0 | 0 | 0 | 0 | 0 | 0 | 0 | 0 | 0 | 0 | 0 | 0 | 0 | 0 | 0 | 0 | 0 | 0 | 0 | 0 | 0 | 0 | 0 | 0 | 0 | 0 | 0 | 0 | 0
开平+粤顺牧业有限公司+新增 | 0 | 0 | 0 | 0 | 0 | 0 | 0 | 0 | 0 | 0 | 0 | 0 | 0 | 0 | 0 | 0 | 0 | 0 | 0 | 0 | 0 | 0 | 0 | 0 | 0 | 0 | 0 | 0 | 0 | 0 | 0 | 0 | 0 | 0 | 0 | 0 | 0 | 0 | 0 | 0 | 0 | 0 | 0 | 0 | 0 | 0 | 0 | 0 | 0 | 0 | 0 | 0 | 0 | 0 | 0 | 0 | 0 | 0 | 0 | 0 | 0 | 0 | 0 | 0 | 0 | 0 | 0 | 0 | 0 | 0 | 0 | 0 | 0 | 0 | 0 | 0 | 0 | 0 | 0 | 0 | 0 | 0 | 0 | 0 | 0 | 0 | 0 | 0 | 0 | 0 | 0 | 0 | 0 | 0 | 0 | 0 | 0 | 0 | 0 | 0 | 0 | 0 | 0 | 0 | 0 | 0 | 0 | 0 | 0 | 0 | 0 | 0 | 0 | 0 | 0 | 0 | 0 | 0 | 0 | 0 | 0 | 0 | 0 | 0 | 0 | 0 | 0 | 0 | 0 | 0 | 0 | 0 | 0 | 0 | 0 | 0 | 0 | 0 | 0 | 0 | 0 | 0 | 0 | 0 | 0 | 0 | 0 | 0 | 0 | 0 | 0 | 0 | 0 | 0 | 0 | 0 | 0 | 0 | 0 | 0 | 0 | 0 | 0 | 0 | 0 | 0 | 0 | 0 | 0 | 0 | 0 | 0 | 0 | 0 | 0 | 0 | 0 | 0 | 0 | 0 | 0 | 0 | 0 | 0 | 0 | 0 | 0 | 0 | 0 | 0 | 0 | 0 | 0 | 0 | 0 | 0 | 0 | 0 | 0 | 0 | 0 | 0 | 0 | 0 | 0 | 0 | 0 | 0 | 0 | 0 | 0 | 0 | 0 | 0 | 0 | 0 | 0 | 0 | 0 | 0 | 0 | 0 | 0 | 0 | 0 | 0 | 0 | 0 | 0 | 0 | 0 | 0 | 0 | 0 | 0 | 0 | 0 | 0 | 0 | 0 | 0 | 0 | 0 | 0 | 0 | 0.06 | 0 | 0 | 3 | 6 | 0 | 0 | 2 | 0 | 0 | 0 | 0 | 0 | 0 | 0 | 0 | 0 | 0 | 0 | 0 | 0 | 0 | 0 | 0 | 0 | 0 | 0 | 0 | 0 | 0 | 0 | 1 | 1 | 0 | 0.1 | 0 | 0 | 0 | 0 | 0 | 0 | 0 | 0 | 0 | 2 | 0 | 0 | 0 | 0 | 0 | 0 | 0 | 0 | 0 | 0 | 0 | 0 | 0 | 0 | 0 | 0 | 0 | 0 | 0 | 0 | 0
开平+开平市应急管理局+新增 | 0 | 0 | 0 | 0 | 0 | 0 | 0 | 0 | 0 | 0 | 0 | 0 | 0 | 0 | 0 | 0 | 0 | 0 | 0 | 0 | 0 | 0 | 0 | 0 | 0 | 0 | 0 | 0 | 0 | 0 | 0 | 0 | 0 | 0 | 0 | 0 | 0 | 0 | 0 | 0 | 0 | 0 | 0 | 0 | 0 | 0 | 0 | 0 | 0 | 0 | 0 | 0 | 0 | 0 | 0 | 0 | 0 | 0 | 0 | 0 | 0 | 0 | 0 | 0 | 0 | 0 | 0 | 0 | 0 | 0 | 0 | 0 | 0 | 0 | 0 | 0 | 0 | 0 | 0 | 0 | 0 | 0 | 0 | 0 | 0 | 0 | 0 | 0 | 0 | 0 | 0 | 0 | 0 | 0 | 0 | 0 | 0 | 0 | 0 | 0 | 0 | 0 | 0 | 0 | 0 | 0 | 0 | 0 | 0 | 0 | 0 | 0 | 0 | 0 | 0 | 0 | 0 | 0 | 0 | 0 | 0 | 0 | 0 | 0 | 0 | 0 | 0 | 0 | 0 | 0 | 0 | 0 | 0 | 0 | 0 | 0 | 0 | 0 | 0 | 0 | 0 | 0 | 0 | 0 | 0 | 0 | 0 | 0 | 0 | 0 | 0 | 0 | 0 | 0 | 0 | 0 | 0 | 0 | 0 | 0 | 0 | 0 | 0 | 0 | 0 | 0 | 0 | 0 | 0 | 0 | 0 | 0 | 0 | 0 | 0 | 0 | 0 | 0 | 0 | 0 | 0 | 0 | 0 | 0 | 0 | 0 | 0 | 0 | 0 | 0 | 0 | 0 | 0 | 0 | 0 | 0 | 0 | 0 | 0 | 0 | 0 | 0 | 0 | 0 | 0 | 0 | 0 | 0 | 0 | 0 | 0 | 0 | 0 | 0 | 0 | 0 | 0 | 0 | 0 | 0 | 0 | 0 | 0 | 0 | 0 | 0 | 0 | 0 | 0 | 0 | 0 | 0 | 0 | 0 | 0 | 0 | 0 | 0 | 0 | 0 | 0 | 0 | 0 | 0 | 0 | 0.1 | 0 | 0 | 1 | 6 | 0 | 0 | 4 | 0 | 0 | 0 | 0 | 1 | 1 | 0 | 0 | 0 | 0 | 0 | 0 | 0 | 0 | 0 | 0 | 0 | 0 | 0 | 0 | 0 | 0 | 0 | 0 | 0 | 0 | 0.1 | 0 | 0 | 0 | 0 | 0 | 0 | 0 | 0 | 0 | 0 | 0 | 0 | 0 | 0 | 0 | 0 | 0 | 0 | 0 | 0 | 0 | 0 | 0 | 0 | 0 | 0 | 0 | 0 | 0 | 0 | 0
恩平+恩平市君堂镇人民政府+变更 | 0 | 0 | 0 | 0 | 0 | 0 | 0 | 0 | 0 | 0 | 0 | 0 | 0 | 0 | 0 | 0 | 0 | 0 | 0 | 0 | 0 | 0 | 0 | 0 | 0 | 0 | 0 | 0 | 0 | 0 | 0 | 0 | 0 | 0 | 0 | 0 | 0 | 0 | 0 | 0 | 0 | 0 | 0 | 0 | 0 | 0 | 0 | 0 | 0 | 0 | 0 | 0 | 0 | 0 | 0 | 0 | 0 | 0 | 0 | 0 | 0 | 0 | 0 | 0 | 0 | 0 | 0 | 0 | 0 | 0 | 0 | 0 | 0 | 0 | 0 | 0 | 0 | 0 | 0 | 0 | 0 | 0 | 0 | 0 | 0 | 0 | 0 | 0 | 0 | 0 | 0 | 0 | 0 | 0 | 0 | 0 | 0 | 0 | 0 | 0 | 0 | 0 | 0 | 0 | 0 | 0 | 0 | 0 | 0 | 0 | 0 | 0 | 0 | 0 | 0 | 0 | 5.6 | 0 | 0 | 0 | 0 | 0 | 0 | 0 | 0 | 0 | 0 | 0 | 0 | 0 | 0 | 0 | 0 | 0 | 0 | 0 | 0 | 0 | 0 | 0 | 0 | 0 | 0 | 0 | 0 | 0 | 0 | 0 | 0 | 0 | 0 | 0 | 0 | 0 | 0 | 0 | 0 | 0 | 0 | 0 | 0 | 0 | 0 | 0 | 0 | 0 | 0 | 0 | 0 | 0 | 0 | 0 | 0 | 0 | 0 | 0 | 0 | 0 | 0 | 0 | 0 | 0 | 0 | 0 | 0 | 0 | 0 | 0 | 0 | 2 | 0 | 0 | 0 | 0 | 0 | 0 | 0 | 0 | 0 | 0 | 0 | 0 | 0 | 0 | 0 | 0 | 0 | 0 | 0 | 0 | 0 | 0 | 0 | 0 | 0 | 0 | 0 | 0 | 0 | 0 | 0 | 0 | 0 | 0 | 0 | 0 | 0 | 0 | 1 | 0 | 0 | 0 | 0 | 0 | 0 | 0 | 0 | 0 | 0 | 0 | 0 | 0 | 0 | 0 | 0 | 0.2 | 0 | 0 | 0 | 0 | 0 | 0 | 0 | 0 | 0 | 0 | 19 | 0 | 0 | 0 | 0 | 0 | 0 | 0 | 0 | 0 | 0 | 0 | 0 | 0 | 0 | 0 | 0 | 0 | 0 | 0 | 0 | 0 | 0 | 0 | 0 | 0 | 0 | 0 | 0 | 0 | 0 | 0 | 0 | 0 | 0 | 0 | 0 | 0 | 0 | 0 | 0 | 0 | 0 | 0 | 0 | 0 | 0 | 0 | 0 | 0 | 0 | 0 | 0 | 0 | 0
开平市南大电力工程有限公司 | 0 | 0 | 0 | 0 | 0 | 0 | 0 | 0 | 0 | 0 | 0 | 0 | 0 | 0 | 0 | 0 | 0 | 0 | 0 | 0 | 0 | 0 | 0 | 0 | 0 | 0 | 0 | 0 | 0 | 0 | 0 | 0 | 0 | 0 | 0 | 0 | 0 | 0 | 0 | 0 | 0 | 0 | 0 | 0 | 0 | 0 | 0 | 0 | 0 | 0 | 0 | 0 | 0 | 0 | 0 | 0 | 0 | 0 | 0 | 0 | 0 | 0 | 0 | 0 | 0 | 0 | 0 | 0 | 0 | 0 | 0 | 0 | 0 | 0 | 0 | 0 | 0 | 0 | 0 | 0 | 0 | 0 | 0 | 0 | 0 | 0 | 0 | 0 | 0 | 0 | 0 | 0 | 0 | 0 | 0 | 0 | 0 | 0 | 0 | 0 | 0 | 0 | 0 | 0 | 0 | 0 | 0 | 0 | 0 | 0 | 0 | 0 | 0 | 0 | 0 | 0 | 0 | 0 | 0 | 0 | 0 | 0 | 0 | 0 | 0 | 0 | 0 | 0 | 0 | 0 | 0 | 0 | 0 | 0 | 0 | 0 | 0 | 0 | 0 | 0 | 0 | 0 | 0 | 0 | 0 | 0 | 0 | 0 | 0 | 0 | 0 | 0 | 0 | 0 | 0 | 0 | 0 | 0 | 0 | 0 | 0 | 0 | 0 | 0 | 0 | 0 | 0 | 0 | 0 | 0 | 0 | 0 | 0 | 0 | 0 | 0 | 0 | 0 | 0 | 0 | 0 | 0 | 0 | 0 | 0 | 0 | 0 | 0 | 0 | 0 | 0 | 0 | 0 | 0 | 0 | 0 | 0 | 0 | 0 | 0 | 0 | 0 | 0 | 0 | 0 | 0 | 0 | 0 | 0 | 0 | 0 | 0 | 0 | 0 | 0 | 0 | 0 | 0 | 0 | 0 | 0 | 0 | 0 | 0 | 0 | 0 | 0 | 0 | 0 | 0 | 0 | 0 | 0 | 0 | 0 | 0 | 0 | 0 | 0 | 0 | 0 | 0 | 0 | 0 | 0 | 0 | 0 | 0 | 0 | 0 | 0 | 0 | 0 | 0 | 0 | 0 | 0 | 0 | 0 | 0 | 0 | 0 | 0 | 0 | 0 | 0 | 0 | 0 | 0 | 0 | 0 | 0 | 0 | 0 | 0 | 0 | 0 | 0 | 0 | 0 | 0 | 0 | 0 | 0 | 0 | 0 | 0 | 0 | 0 | 0 | 0 | 0 | 0 | 0 | 0 | 0 | 0 | 0 | 0 | 0 | 0 | 0 | 0 | 0 | 0 | 0 | 0 | 0 | 0 | 0 | 0
恩平+广东通驿高速公路服务区有限公司大槐服务区+变更 | 0 | 0 | 0 | 0 | 0 | 0 | 0 | 0 | 0 | 0 | 0 | 0 | 0 | 0 | 0 | 0 | 0 | 0 | 0 | 0 | 0 | 0 | 0 | 0 | 0 | 0 | 0 | 0 | 0 | 0 | 0 | 0 | 0 | 0 | 0 | 0 | 0 | 0 | 0 | 0 | 0 | 0 | 0 | 0 | 0 | 0 | 0 | 0 | 0 | 0 | 0 | 0 | 0 | 0 | 0 | 0 | 0 | 0 | 0 | 0 | 0 | 0 | 0 | 0 | 0 | 0 | 0 | 0 | 0 | 0 | 0 | 0 | 0 | 0 | 0 | 0 | 0 | 0 | 0 | 0 | 0 | 0 | 0 | 0 | 0 | 0 | 0 | 0 | 0 | 0 | 0 | 0 | 0 | 0 | 0 | 0 | 0 | 0 | 0 | 0 | 0 | 0 | 0 | 0 | 0 | 0 | 0 | 0 | 0 | 0 | 0 | 0 | 0 | 0 | 0 | 0 | 0 | 0 | 0 | 0 | 0 | 0 | 0 | 0 | 0 | 0 | 0 | 0 | 0 | 0 | 0 | 0 | 0 | 0 | 0 | 0 | 0 | 0 | 0 | 0 | 0 | 0 | 0 | 0 | 0 | 0 | 0 | 0 | 0 | 0 | 0 | 0 | 0 | 0 | 0 | 0 | 0 | 0 | 0 | 0 | 0 | 0 | 0 | 0 | 0 | 0 | 0 | 0 | 0 | 0 | 0 | 0 | 0 | 0 | 0 | 0 | 0 | 0 | 0 | 0 | 0 | 0 | 0 | 0 | 0 | 0 | 0 | 0 | 0 | 0 | 0 | 0 | 0 | 0 | 0 | 0 | 0 | 0 | 0 | 0 | 0 | 0 | 0 | 0 | 0 | 0 | 0 | 0 | 0 | 0 | 0 | 0 | 0 | 0 | 0 | 0 | 0 | 0 | 0 | 0 | 0 | 0 | 0 | 0 | 0 | 0 | 0 | 0 | 0 | 0 | 0 | 0 | 0 | 0 | 0 | 0 | 0 | 0 | 0 | 0 | 0 | 0 | 0 | 0 | 0 | 0 | 0 | 0 | 0 | 0 | 0 | 0 | 0 | 0 | 0 | 0 | 0 | 0 | 0 | 0 | 0 | 0 | 0 | 0 | 0 | 0 | 0 | 0 | 0 | 0 | 0 | 0 | 0 | 0 | 0 | 0 | 0 | 0 | 0 | 0 | 0 | 0 | 0 | 0 | 0 | 0 | 0 | 0 | 0 | 0 | 0 | 0 | 0 | 0 | 0 | 0 | 0 | 0 | 0 | 0 | 0 | 0 | 0 | 0 | 0 | 0 | 0 | 0 | 0 | 0 | 0
开平+开平市环境卫生管理处+G325义祠路交叉公园内+新增 | 0 | 0 | 0 | 0 | 0 | 0 | 0 | 0 | 0 | 0 | 0 | 0 | 0 | 0 | 0 | 0 | 0 | 0 | 0 | 0 | 0 | 0 | 0 | 0 | 0 | 0 | 0 | 0 | 0 | 0 | 0 | 0 | 0 | 0 | 0 | 0 | 0 | 0 | 0 | 0 | 0 | 0 | 0 | 0 | 0 | 0 | 0 | 0 | 0 | 0 | 0 | 0 | 0 | 0 | 0 | 0 | 0 | 0 | 0 | 0 | 0 | 0 | 0 | 0 | 0 | 0 | 0 | 0 | 0 | 0 | 0 | 0 | 0 | 0 | 0 | 0 | 0 | 0 | 0 | 0 | 0 | 0 | 0 | 0 | 0 | 0 | 0 | 0 | 0 | 0 | 0 | 0 | 0 | 0 | 0 | 0 | 0 | 0 | 0 | 0 | 0 | 0 | 0 | 0 | 0 | 0 | 0 | 0 | 0 | 0 | 0 | 0 | 0 | 0 | 0 | 0 | 0 | 0 | 0 | 0 | 0 | 0 | 0 | 0 | 0 | 0 | 0 | 0 | 0 | 0 | 0 | 0 | 0 | 0 | 0 | 0 | 0 | 0 | 0 | 0 | 0 | 0 | 0 | 0 | 0 | 0 | 0 | 0 | 0 | 0 | 0 | 0 | 0 | 0 | 0 | 0 | 0 | 0 | 0 | 0 | 0 | 0 | 0 | 0 | 0 | 0 | 0 | 0 | 0 | 0 | 0 | 0 | 0 | 0 | 0 | 0 | 0 | 0 | 0 | 0 | 0 | 0 | 0 | 0 | 0 | 0 | 0 | 0 | 0 | 0 | 0 | 0 | 0 | 0 | 0 | 0 | 0 | 0 | 0 | 0 | 0 | 0 | 0 | 0 | 0 | 0 | 0 | 0 | 0 | 0 | 0 | 0 | 0 | 0 | 0 | 0 | 0 | 0 | 0 | 0 | 0 | 0 | 0 | 0 | 0 | 0 | 0 | 0 | 0 | 0 | 0 | 0 | 0 | 0 | 0 | 0 | 0 | 0 | 0 | 0 | 0 | 0 | 0 | 0 | 0 | 0.1 | 0 | 0 | 1 | 4 | 0 | 0 | 4 | 0 | 0 | 0 | 0 | 1 | 1 | 0 | 0 | 0 | 0 | 0 | 0 | 0 | 0 | 0 | 0 | 0 | 0 | 0 | 0 | 0 | 0 | 0 | 0 | 0 | 0 | 0 | 0 | 0 | 0 | 0 | 0 | 0 | 0 | 0 | 0 | 0 | 0 | 0 | 0 | 0 | 0 | 0 | 0 | 0 | 0 | 0 | 0 | 0 | 0 | 0 | 0 | 0 | 0 | 0 | 0 | 0 | 0
恩平+恩平市沙湖六乡市场+新增 | 0 | 0 | 0 | 0 | 0 | 0 | 0 | 0 | 0 | 0 | 0 | 0 | 0 | 0 | 0 | 0 | 0 | 0 | 0 | 0 | 0 | 0 | 0 | 0 | 0 | 0 | 0 | 0 | 0 | 0 | 0 | 0 | 0 | 0 | 0 | 0 | 0 | 0 | 0 | 0 | 0 | 0 | 0 | 0 | 0 | 0 | 0 | 0 | 0 | 0 | 0 | 0 | 0 | 0 | 0 | 0 | 0 | 0 | 0 | 0 | 0 | 0 | 0 | 0 | 0 | 0 | 0 | 0 | 0 | 0 | 0 | 0 | 0 | 0 | 0 | 0 | 0 | 0 | 0 | 0 | 0 | 0 | 0 | 0 | 0 | 0 | 0 | 0 | 0 | 0 | 0 | 0 | 0 | 0 | 0 | 0 | 0 | 0 | 0 | 0 | 0 | 0 | 0 | 0 | 0 | 0 | 0 | 0 | 0 | 0 | 0 | 0 | 0 | 0 | 0 | 0 | 0 | 0 | 0 | 0 | 0 | 0 | 0 | 0 | 0 | 0 | 0 | 0 | 0 | 0 | 0 | 0 | 0 | 0 | 0 | 0 | 0 | 0 | 0 | 0 | 0 | 0 | 0 | 0 | 0 | 0 | 0 | 0 | 0 | 0 | 0 | 0 | 0 | 0 | 0 | 0 | 0 | 0 | 0 | 0 | 0 | 0 | 0 | 0 | 0 | 0 | 0 | 0 | 0 | 0 | 0 | 0 | 0 | 0 | 0 | 0 | 0 | 0 | 0 | 0 | 0 | 0 | 0 | 0 | 0 | 0 | 0 | 0 | 0 | 0 | 0 | 0 | 0 | 0 | 0 | 0 | 0 | 0 | 0 | 0 | 0 | 0 | 0 | 0 | 0 | 0 | 0 | 0 | 0 | 0 | 0 | 0 | 0 | 0 | 0 | 0 | 0 | 0 | 0 | 0 | 0 | 0 | 0 | 0 | 0 | 0 | 0 | 0 | 0 | 0 | 0 | 0 | 0 | 0 | 0 | 0 | 0 | 0 | 0 | 0 | 0 | 0 | 0 | 0 | 0 | 0.2 | 0 | 0 | 1 | 1 | 0 | 1 | 0 | 0 | 0 | 0 | 0 | 0 | 0 | 0 | 0 | 0 | 0 | 0 | 0 | 0 | 0 | 0 | 1 | 0 | 0 | 0 | 0 | 0 | 0 | 0 | 1 | 1 | 0 | 1 | 0 | 0 | 0 | 0 | 0 | 0 | 0 | 0 | 0 | 0 | 0 | 0 | 0 | 0 | 0 | 0 | 0 | 0 | 0 | 0 | 0 | 0 | 0 | 0 | 0 | 0 | 0 | 0 | 0 | 0 | 0
恩平+恩平锦兴纺织印染企业有限公司+变更 | 0 | 0 | 0 | 0 | 0 | 0 | 0 | 0 | 0 | 0 | 0 | 0 | 0 | 0 | 0 | 0 | 0 | 0 | 0 | 0 | 0 | 0 | 0 | 0 | 0 | 0 | 0 | 0 | 0 | 0 | 0 | 0 | 0 | 0 | 0 | 0 | 0 | 0 | 0 | 0 | 0 | 0 | 0 | 0 | 0 | 0 | 0 | 0 | 0 | 0 | 0 | 0 | 0 | 0 | 0 | 0 | 0 | 0 | 0 | 0 | 0 | 0 | 0 | 0 | 0 | 0 | 0 | 0 | 0 | 0 | 0 | 0 | 0 | 0 | 0 | 0 | 0 | 0 | 0 | 0 | 0 | 0 | 0 | 0 | 0 | 0 | 0 | 0 | 0 | 0 | 0 | 0 | 0 | 0 | 0 | 0 | 0 | 0 | 0 | 0 | 0 | 0 | 0 | 0 | 0 | 0 | 0 | 0 | 0 | 0 | 0 | 0 | 0 | 0 | 0 | 0 | 0 | 0 | 0 | 0 | 0 | 0 | 0 | 0 | 0 | 0 | 0 | 0 | 0 | 0 | 0 | 0 | 0 | 0 | 0 | 0 | 0 | 0 | 0 | 0 | 0 | 0 | 0 | 0 | 0 | 0 | 0 | 0 | 0 | 0 | 0 | 0 | 0 | 0 | 0 | 0 | 0 | 0 | 0 | 0 | 0 | 0 | 0 | 0 | 0 | 0 | 0 | 0 | 0 | 0 | 0 | 0 | 0 | 0 | 0 | 0 | 0 | 0 | 0 | 0 | 0 | 0 | 0 | 0 | 0 | 0 | 0 | 0 | 0 | 0 | 0 | 0 | 0 | 0 | 0 | 0 | 0 | 0 | 0 | 0 | 0 | 0 | 0 | 0 | 0 | 0 | 0 | 0 | 0 | 0 | 0 | 0 | 0 | 0 | 0 | 0 | 0 | 0 | 0 | 0 | 0 | 0 | 0 | 0 | 0 | 0 | 0 | 0 | 0 | 0 | 0 | 0 | 0 | 0 | 0 | 0 | 0 | 0 | 0 | 0 | 0 | 0 | 7 | 0 | 0 | 0 | 15 | 0 | 0 | 0 | 0 | 0 | 0 | 0 | 0 | 0 | 7 | 0 | 0 | 0 | 0 | 0 | 0 | 0 | 0 | 0 | 0 | 0 | 0 | 0 | 0 | 0 | 0 | 0 | 0 | 0 | 0 | 0 | 0 | 0 | 0 | 0 | 0 | 0 | 0 | 0 | 0 | 0 | 0 | 0 | 0 | 0 | 0 | 0 | 0 | 0 | 0 | 0 | 0 | 0 | 0 | 0 | 0 | 0 | 0 | 0 | 0 | 0 | 0 | 0 | 0
恩平+恩平市科达声通电子器材厂（分厂）+新增 | 0 | 0 | 0 | 0 | 0 | 0 | 0 | 0 | 0 | 0 | 0 | 0 | 0 | 0 | 0 | 0 | 0 | 0 | 0 | 0 | 0 | 0 | 0 | 0 | 0 | 0 | 0 | 0 | 0 | 0 | 0 | 0 | 0 | 0 | 0 | 0 | 0 | 0 | 0 | 0 | 0 | 0 | 0 | 0 | 0 | 0 | 0 | 0 | 0 | 0 | 0 | 0 | 0 | 0 | 0 | 0 | 0 | 0 | 0 | 0 | 0 | 0 | 0 | 0 | 0 | 0 | 0 | 0 | 0 | 0 | 0 | 0 | 0 | 0 | 0 | 0 | 0 | 0 | 0 | 0 | 0 | 0 | 0 | 0 | 0 | 0 | 0 | 0 | 0 | 0 | 0 | 0 | 0 | 0 | 0 | 0 | 0 | 0 | 0 | 0 | 0 | 0 | 0 | 0 | 0 | 0 | 0 | 0 | 0 | 0 | 0 | 0 | 0 | 0 | 0 | 0 | 0 | 0 | 0 | 0 | 0 | 0 | 0 | 0 | 0 | 0 | 0 | 0 | 0 | 0 | 0 | 0 | 0 | 0 | 0 | 0 | 0 | 0 | 0 | 0 | 0 | 0 | 0 | 0 | 0 | 0 | 0 | 0 | 0 | 0 | 0 | 0 | 0 | 0 | 0 | 0 | 0 | 0 | 0 | 0 | 0 | 0 | 0 | 0 | 0 | 0 | 0 | 0 | 0 | 0 | 0 | 0 | 0 | 0 | 0 | 0 | 0 | 0 | 0 | 0 | 0 | 0 | 0 | 0 | 0 | 0 | 0 | 0 | 0 | 0 | 0 | 1 | 0 | 0 | 0 | 0 | 0 | 0 | 0 | 0 | 0 | 0 | 0 | 1 | 0 | 0 | 0 | 0 | 0 | 0 | 0 | 0 | 0 | 0 | 0 | 0 | 0 | 0 | 0 | 0 | 0 | 0 | 0 | 0 | 0 | 0 | 0 | 0 | 0 | 0 | 0 | 0 | 0 | 1 | 0 | 0 | 0 | 0 | 0 | 0 | 0 | 0 | 0 | 0 | 0 | 0.2 | 0 | 0 | 6 | 1 | 0 | 1 | 0 | 0 | 0 | 0 | 0 | 0 | 0 | 0 | 0 | 0 | 0 | 0 | 0 | 0 | 0 | 4 | 0 | 0 | 0 | 0 | 0 | 0 | 0 | 0 | 1 | 1 | 0 | 1 | 0 | 0 | 0 | 0 | 0 | 0 | 0 | 0 | 0 | 0 | 0 | 0 | 0 | 0 | 1 | 0 | 0.01 | 1 | 0.01 | 1 | 0 | 0 | 0 | 0 | 0 | 0 | 0 | 0 | 0 | 0 | 0
恩平+恩平市万国商业城开发有限公司+新增 | 0 | 0 | 0 | 0 | 0 | 0 | 0 | 0 | 0 | 0 | 0 | 0 | 0 | 0 | 0 | 0 | 0 | 0 | 0 | 0 | 0 | 0 | 0 | 0 | 0 | 0 | 0 | 0 | 0 | 0 | 0 | 0 | 0 | 0 | 0 | 0 | 0 | 0 | 0 | 0 | 0 | 0 | 0 | 0 | 0 | 0 | 0 | 0 | 0 | 0 | 0 | 0 | 0 | 0 | 0 | 0 | 0 | 0 | 0 | 0 | 0 | 0 | 0 | 0 | 0 | 0 | 0 | 0 | 0 | 0 | 0 | 0 | 0 | 0 | 0 | 0 | 0 | 0 | 0 | 0 | 0 | 0 | 0 | 0 | 0 | 0 | 0 | 0 | 0 | 0 | 0 | 0 | 0 | 0 | 0 | 0 | 0 | 0 | 0 | 0 | 0 | 0 | 0 | 0 | 0 | 0 | 0 | 0 | 0 | 0 | 0 | 0 | 0 | 0 | 0 | 0 | 0 | 0 | 0 | 0 | 0 | 0 | 0 | 0 | 0 | 0 | 0 | 0 | 0 | 0 | 0 | 0 | 0 | 0 | 0 | 0 | 0 | 0 | 0 | 0 | 0 | 0 | 0 | 0 | 0 | 0 | 0 | 0 | 0 | 0 | 0 | 0 | 0 | 0 | 0 | 0 | 0 | 0 | 0 | 0 | 0 | 0 | 0 | 0 | 0 | 0 | 0 | 0 | 0 | 0 | 0 | 0 | 0 | 0 | 0 | 0 | 0 | 0 | 0 | 0 | 0 | 0 | 0 | 0 | 0 | 0 | 0 | 0 | 0 | 0 | 0 | 0 | 0 | 0 | 0 | 0 | 0 | 0 | 0 | 0 | 0 | 0 | 0 | 1 | 0 | 0 | 0 | 0 | 0 | 0 | 0 | 0 | 0 | 0 | 0 | 0 | 0 | 0 | 0 | 0 | 0 | 0 | 0 | 0 | 0 | 0 | 0 | 0 | 0 | 0 | 0 | 0 | 0 | 1 | 0 | 0 | 0 | 0 | 0 | 0 | 0 | 0 | 0.1 | 0 | 0 | 0.2 | 1 | 0 | 3 | 1 | 0 | 3 | 0 | 0 | 0 | 0 | 0 | 0 | 0 | 0 | 0 | 0 | 0 | 0 | 0 | 0 | 0 | 3 | 0 | 0 | 0 | 0 | 0 | 0 | 0 | 0 | 1 | 1 | 0 | 1 | 0 | 0 | 0 | 0 | 0 | 0 | 0 | 0 | 0 | 0 | 0 | 0 | 0 | 0 | 1 | 0 | 0.01 | 1 | 0.01 | 1 | 0 | 0 | 0 | 0 | 0 | 0 | 0 | 0 | 0 | 0 | 0
恩平+江苏金江建设有限公司+新增 | 0 | 0 | 0 | 0 | 0 | 0 | 0 | 0 | 0 | 0 | 0 | 0 | 0 | 0 | 0 | 0 | 0 | 0 | 0 | 0 | 0 | 0 | 0 | 0 | 0 | 0 | 0 | 0 | 0 | 0 | 0 | 0 | 0 | 0 | 0 | 0 | 0 | 0 | 0 | 0 | 0 | 0 | 0 | 0 | 0 | 0 | 0 | 0 | 0 | 0 | 0 | 0 | 0 | 0 | 0 | 0 | 0 | 0 | 0 | 0 | 0 | 0 | 0 | 0 | 0 | 0 | 0 | 0 | 0 | 0 | 0 | 0 | 0 | 0 | 0 | 0 | 0 | 0 | 0 | 0 | 0 | 0 | 0 | 0 | 0 | 0 | 0 | 0 | 0 | 0 | 0 | 0 | 0 | 0 | 0 | 0 | 0 | 0 | 0 | 0 | 0 | 0 | 0 | 0 | 0 | 0 | 0 | 0 | 0 | 0 | 0 | 0 | 0 | 0 | 0 | 0 | 0 | 0 | 0 | 0 | 0 | 0 | 0 | 0 | 0 | 0 | 0 | 0 | 0 | 0 | 0 | 0 | 0 | 0 | 0 | 0 | 0 | 0 | 0 | 0 | 0 | 0 | 0 | 0 | 0 | 0 | 0 | 0 | 0 | 0 | 0 | 0 | 0 | 0 | 0 | 0 | 0 | 0 | 0 | 0 | 0 | 0 | 0 | 0 | 0 | 0 | 0 | 0 | 0 | 0 | 0 | 0 | 0 | 0 | 0 | 0 | 0 | 0 | 0 | 0 | 0 | 0 | 0 | 0 | 0 | 0 | 0 | 0 | 0 | 0 | 0 | 0 | 0 | 0 | 0 | 0 | 0 | 0 | 0 | 0 | 0 | 0 | 0 | 1 | 0 | 0 | 0 | 0 | 0 | 0 | 0 | 0 | 0 | 0 | 0 | 0 | 0 | 0 | 0 | 0 | 0 | 0 | 0 | 0 | 0 | 0 | 0 | 0 | 0 | 0 | 0 | 0 | 0 | 1 | 0 | 0 | 0 | 0 | 0 | 0 | 0 | 0 | 0 | 0 | 0 | 6 | 0 | 0 | 20 | 1 | 0 | 3 | 0 | 0 | 0 | 0 | 24 | 0 | 0 | 0 | 0 | 0 | 0 | 0 | 0 | 0 | 0 | 0 | 2 | 0 | 0 | 0 | 0 | 0 | 0 | 0 | 1 | 1 | 0 | 1 | 0 | 0 | 0 | 0 | 0 | 0 | 0 | 0 | 0 | 0 | 0 | 0 | 0 | 0 | 0 | 0 | 0 | 0 | 0 | 0 | 0 | 0 | 0 | 0 | 0 | 0 | 0 | 0 | 0 | 0 | 0
恩平+恩平市君堂镇中心小学（主校区）+新增 | 0 | 0 | 0 | 0 | 0 | 0 | 0 | 0 | 0 | 0 | 0 | 0 | 0 | 0 | 0 | 0 | 0 | 0 | 0 | 0 | 0 | 0 | 0 | 0 | 0 | 0 | 0 | 0 | 0 | 0 | 0 | 0 | 0 | 0 | 0 | 0 | 0 | 0 | 0 | 0 | 0 | 0 | 0 | 0 | 0 | 0 | 0 | 0 | 0 | 0 | 0 | 0 | 0 | 0 | 0 | 0 | 0 | 0 | 0 | 0 | 0 | 0 | 0 | 0 | 0 | 0 | 0 | 0 | 0 | 0 | 0 | 0 | 0 | 0 | 0 | 0 | 0 | 0 | 0 | 0 | 0 | 0 | 0 | 0 | 0 | 0 | 0 | 0 | 0 | 0 | 0 | 0 | 0 | 0 | 0 | 0 | 0 | 0 | 0 | 0 | 0 | 0 | 0 | 0 | 0 | 0 | 0 | 0 | 0 | 0 | 0 | 0 | 0 | 0 | 0 | 0 | 0 | 0 | 0 | 0 | 0 | 0 | 0 | 0 | 0 | 0 | 0 | 0 | 0 | 0 | 0 | 0 | 0 | 0 | 0 | 0 | 0 | 0 | 0 | 0 | 0 | 0 | 0 | 0 | 0 | 0 | 0 | 0 | 0 | 0 | 0 | 0 | 0 | 0 | 0 | 0 | 0 | 0 | 0 | 0 | 0 | 0 | 0 | 0 | 0 | 0 | 0 | 0 | 0 | 0 | 0 | 0 | 0 | 0 | 0 | 0 | 0 | 0 | 0 | 0 | 0 | 0 | 0 | 0 | 0 | 0 | 0 | 0 | 0 | 0 | 0 | 0 | 0 | 0 | 0 | 0 | 0 | 0 | 0 | 0 | 0 | 0 | 0 | 1 | 0 | 0 | 0 | 0 | 0 | 0 | 0 | 0 | 0 | 0 | 0 | 0 | 0 | 0 | 0 | 0 | 0 | 0 | 0 | 0 | 0 | 0 | 0 | 0 | 0 | 0 | 0 | 0 | 0 | 1 | 0 | 0 | 0 | 0 | 0 | 0 | 0 | 0 | 0 | 0 | 0 | 5 | 0 | 0 | 20 | 1 | 0 | 2 | 0 | 0 | 0 | 0 | 20 | 0 | 0 | 0 | 0 | 0 | 0 | 0 | 0 | 0 | 0 | 0 | 2 | 0 | 0 | 0 | 0 | 0 | 0 | 0 | 1 | 2 | 0 | 2 | 0 | 1 | 0 | 1 | 0 | 0 | 0 | 0 | 0 | 0 | 0 | 0 | 0 | 0 | 0 | 0 | 0 | 0 | 0 | 0 | 0 | 0 | 0 | 0 | 2 | 0 | 0 | 0 | 0 | 0 | 0
开平市国营镇海林场（2条互联网专线+电路租用） | 0 | 0 | 0 | 0 | 0 | 0 | 0 | 0 | 0 | 0 | 0 | 0 | 0 | 0 | 0 | 0 | 0 | 0 | 0 | 0 | 0 | 0 | 0 | 0 | 0 | 0 | 0 | 0 | 0 | 0 | 0 | 0 | 0 | 0 | 0 | 0 | 0 | 0 | 0 | 0 | 0 | 0 | 0 | 0 | 0 | 0 | 0 | 0 | 0 | 0 | 0 | 0 | 0 | 0 | 0 | 0 | 0 | 0 | 0 | 0 | 0 | 0 | 0 | 0 | 0 | 0 | 0 | 0 | 0 | 0 | 0 | 0 | 0 | 0 | 0 | 0 | 0 | 0 | 0 | 0 | 0 | 0 | 0 | 0 | 0 | 0 | 0 | 0 | 0 | 0 | 0 | 0 | 0 | 0 | 0 | 0 | 0 | 0 | 0 | 0 | 0 | 0 | 0 | 0 | 0 | 0 | 0 | 0 | 0 | 0 | 0 | 0 | 0 | 0 | 0 | 0 | 0 | 0 | 0 | 0 | 0 | 0 | 0 | 0 | 0 | 0 | 0 | 0 | 0 | 0 | 0 | 0 | 0 | 0 | 0 | 0 | 0 | 0 | 0 | 0 | 0 | 0 | 0 | 0 | 0 | 0 | 0 | 0 | 0 | 0 | 0 | 0 | 0 | 0 | 0 | 0 | 0 | 0 | 0 | 0 | 0 | 0 | 0 | 0 | 0 | 0 | 0 | 0 | 0 | 0 | 0 | 0 | 0 | 0 | 0 | 0 | 0 | 0 | 0 | 0 | 0 | 0 | 0 | 0 | 0 | 0 | 0 | 0 | 0 | 0 | 0 | 0 | 0 | 0 | 0 | 0 | 0 | 0 | 0 | 0 | 0 | 0 | 0 | 0 | 0 | 0 | 0 | 0 | 0 | 0 | 0 | 0 | 0 | 0 | 0 | 0 | 0 | 0 | 0 | 0 | 0 | 0 | 0 | 0 | 0 | 0 | 0 | 0 | 0 | 0 | 0 | 0 | 0 | 0 | 0 | 0 | 0 | 0 | 0 | 0 | 0 | 0 | 0 | 0 | 0 | 0 | 0 | 0 | 0 | 0 | 0 | 0 | 0 | 0 | 0 | 0 | 0 | 0 | 0 | 0 | 0 | 0 | 0 | 0 | 0 | 0 | 0 | 0 | 0 | 0 | 0 | 0 | 0 | 0 | 0 | 0 | 0 | 0 | 0 | 0 | 0 | 0 | 0 | 0 | 0 | 0 | 0 | 0 | 0 | 0 | 0 | 0 | 0 | 0 | 0 | 0 | 0 | 0 | 0 | 0 | 0 | 0 | 0 | 0 | 0 | 0 | 0 | 0 | 0 | 0 | 0
开平+开平市公安局+南环簕冲红绿灯+新增 | 0 | 0 | 0 | 0 | 0 | 0 | 0 | 0 | 0 | 0 | 0 | 0 | 0 | 0 | 0 | 0 | 0 | 0 | 0 | 0 | 0 | 0 | 0 | 0 | 0 | 0 | 0 | 0 | 0 | 0 | 0 | 0 | 0 | 0 | 0 | 0 | 0 | 0 | 0 | 0 | 0 | 0 | 0 | 0 | 0 | 0 | 0 | 0 | 0 | 0 | 0 | 0 | 0 | 0 | 0 | 0 | 0 | 0 | 0 | 0 | 0 | 0 | 0 | 0 | 0 | 0 | 0 | 0 | 0 | 0 | 0 | 0 | 0 | 0 | 0 | 0 | 0 | 0 | 0 | 0 | 0 | 0 | 0 | 0 | 0 | 0 | 0 | 0 | 0 | 0 | 0 | 0 | 0 | 0 | 0 | 0 | 0 | 0 | 0 | 0 | 0 | 0 | 0 | 0 | 0 | 0 | 0 | 0 | 0 | 0 | 0 | 0 | 0 | 0 | 0 | 0 | 0 | 0 | 0 | 0 | 0 | 0 | 0 | 0 | 0 | 0 | 0 | 0 | 0 | 0 | 0 | 0 | 0 | 0 | 0 | 0 | 0 | 0 | 0 | 0 | 0 | 0 | 0 | 0 | 0 | 0 | 0 | 0 | 0 | 0 | 0 | 0 | 0 | 0 | 0 | 0 | 0 | 0 | 0 | 0 | 0 | 0 | 0 | 0 | 0 | 0 | 0 | 0 | 0 | 0 | 0 | 0 | 0 | 0 | 0 | 0 | 0 | 0 | 0 | 0 | 0 | 0 | 0 | 0 | 0 | 0 | 0 | 0 | 0 | 0 | 0 | 0 | 0 | 0 | 0 | 0 | 0 | 0 | 0 | 0 | 0 | 0 | 0 | 0 | 0 | 0 | 0 | 0 | 0 | 0 | 0 | 0 | 0 | 0 | 0 | 0 | 0 | 0 | 0 | 0 | 0 | 0 | 0 | 0 | 0 | 0 | 0 | 0 | 0 | 0 | 0 | 0 | 0 | 0 | 0 | 0 | 0 | 0 | 0 | 0 | 0 | 0 | 0 | 0 | 0 | 0 | 0 | 0 | 0 | 8 | 0 | 0 | 16 | 0 | 0 | 0 | 0 | 0 | 2 | 0 | 0 | 0 | 0 | 0 | 0 | 0 | 0 | 0 | 0 | 0 | 0 | 0 | 0 | 0 | 0 | 0 | 0 | 0 | 0 | 0 | 0 | 0 | 0 | 0 | 0 | 0 | 0 | 0 | 0 | 0 | 0 | 0 | 0 | 0 | 0 | 0 | 0 | 0 | 0 | 0 | 0 | 0 | 0 | 0 | 0 | 0 | 0 | 0 | 0 | 0 | 0
恩平+恩平市水利局+青南角+二期+新增 | 0 | 0 | 0 | 0 | 0 | 0 | 0 | 0 | 0 | 0 | 0 | 0 | 0 | 0 | 0 | 0 | 0 | 0 | 0 | 0 | 0 | 0 | 0 | 0 | 0 | 0 | 0 | 0 | 0 | 0 | 0 | 0 | 0 | 0 | 0 | 0 | 0 | 0 | 0 | 0 | 0 | 0 | 0 | 0 | 0 | 0 | 0 | 0 | 0 | 0 | 0 | 0 | 0 | 0 | 0 | 0 | 0 | 0 | 0 | 0 | 0 | 0 | 0 | 0 | 0 | 0 | 0 | 0 | 0 | 0 | 0 | 0 | 0 | 0 | 0 | 0 | 0 | 0 | 0 | 0 | 0 | 0 | 0 | 0 | 0 | 0 | 0 | 0 | 0 | 0 | 0 | 0 | 0 | 0 | 0 | 0 | 0 | 0 | 0 | 0 | 0 | 0 | 0 | 0 | 0 | 0 | 0 | 0 | 0 | 0 | 0 | 0 | 0 | 0 | 0 | 0 | 0 | 0 | 0 | 0 | 0 | 0 | 0 | 0 | 0 | 0 | 0 | 0 | 0 | 0 | 0 | 0 | 0 | 0 | 0 | 0 | 0 | 0 | 0 | 0 | 0 | 0 | 0 | 0 | 0 | 0 | 0 | 0 | 0 | 0 | 0 | 0 | 0 | 0 | 0 | 0 | 0 | 0 | 0 | 0 | 0 | 0 | 0 | 0 | 0 | 0 | 0 | 0 | 0 | 0 | 0 | 0 | 0 | 0 | 0 | 0 | 0 | 0 | 0 | 0 | 0 | 0 | 0 | 0 | 0 | 0 | 0 | 0 | 0 | 0 | 0 | 0 | 0 | 0 | 0 | 0 | 0 | 0 | 0 | 0 | 0 | 0 | 0 | 0 | 0 | 0 | 0 | 0 | 0 | 0 | 0 | 0 | 0 | 0 | 0 | 0 | 0 | 0 | 0 | 0 | 0 | 0 | 0 | 0 | 0 | 0 | 0 | 0 | 0 | 0 | 0 | 0 | 0 | 0 | 0 | 0 | 0 | 0 | 0 | 0 | 0 | 0 | 0 | 0 | 0 | 0.2 | 0 | 0 | 2 | 2 | 0 | 0 | 2 | 0 | 0 | 0 | 0 | 1 | 0 | 0 | 0 | 0 | 0 | 0 | 0 | 0 | 0 | 1 | 1 | 0 | 0 | 0 | 0 | 0 | 0 | 1 | 0 | 0 | 0 | 0 | 0 | 0 | 0 | 0 | 0 | 0 | 0 | 0 | 0 | 0 | 0 | 0 | 0 | 0 | 0 | 0 | 0 | 0 | 0 | 0 | 0 | 0 | 0 | 0 | 0 | 0 | 0 | 0 | 0 | 0 | 0
恩平+恩平市水利局+江北灌区+二期+新增 | 0 | 0 | 0 | 0 | 0 | 0 | 0 | 0 | 0 | 0 | 0 | 0 | 0 | 0 | 0 | 0 | 0 | 0 | 0 | 0 | 0 | 0 | 0 | 0 | 0 | 0 | 0 | 0 | 0 | 0 | 0 | 0 | 0 | 0 | 0 | 0 | 0 | 0 | 0 | 0 | 0 | 0 | 0 | 0 | 0 | 0 | 0 | 0 | 0 | 0 | 0 | 0 | 0 | 0 | 0 | 0 | 0 | 0 | 0 | 0 | 0 | 0 | 0 | 0 | 0 | 0 | 0 | 0 | 0 | 0 | 0 | 0 | 0 | 0 | 0 | 0 | 0 | 0 | 0 | 0 | 0 | 0 | 0 | 0 | 0 | 0 | 0 | 0 | 0 | 0 | 0 | 0 | 0 | 0 | 0 | 0 | 0 | 0 | 0 | 0 | 0 | 0 | 0 | 0 | 0 | 0 | 0 | 0 | 0 | 0 | 0 | 0 | 0 | 0 | 0 | 0 | 0 | 0 | 0 | 0 | 0 | 0 | 0 | 0 | 0 | 0 | 0 | 0 | 0 | 0 | 0 | 0 | 0 | 0 | 0 | 0 | 0 | 0 | 0 | 0 | 0 | 0 | 0 | 0 | 0 | 0 | 0 | 0 | 0 | 0 | 0 | 0 | 0 | 0 | 0 | 0 | 0 | 0 | 0 | 0 | 0 | 0 | 0 | 0 | 0 | 0 | 0 | 0 | 0 | 0 | 0 | 0 | 0 | 0 | 0 | 0 | 0 | 0 | 0 | 0 | 0 | 0 | 0 | 0 | 0 | 0 | 0 | 0 | 0 | 0 | 0 | 0 | 0 | 0 | 0 | 0 | 0 | 0 | 0 | 0 | 0 | 0 | 0 | 0 | 0 | 0 | 0 | 0 | 0 | 0 | 0 | 0 | 0 | 0 | 0 | 0 | 0 | 0 | 0 | 0 | 0 | 0 | 0 | 0 | 0 | 0 | 0 | 0 | 0 | 0 | 0 | 0 | 0 | 0 | 0 | 0 | 0 | 0 | 0 | 0 | 0 | 0 | 0 | 0 | 0 | 0.2 | 0 | 0 | 1 | 2 | 0 | 4 | 4 | 0 | 0 | 0 | 0 | 1 | 0 | 0 | 0 | 0 | 0 | 0 | 0 | 0 | 0 | 1 | 0 | 0 | 0 | 0 | 0 | 0 | 0 | 1 | 0 | 0 | 0 | 0 | 0 | 0 | 0 | 0 | 0 | 0 | 0 | 0 | 0 | 0 | 0 | 0 | 0 | 0 | 0 | 0 | 0 | 0 | 0 | 0 | 0 | 0 | 0 | 0 | 0 | 0 | 0 | 0 | 0 | 0 | 0
恩平+恩平市水利局+凤子山+二期+新增 | 0 | 0 | 0 | 0 | 0 | 0 | 0 | 0 | 0 | 0 | 0 | 0 | 0 | 0 | 0 | 0 | 0 | 0 | 0 | 0 | 0 | 0 | 0 | 0 | 0 | 0 | 0 | 0 | 0 | 0 | 0 | 0 | 0 | 0 | 0 | 0 | 0 | 0 | 0 | 0 | 0 | 0 | 0 | 0 | 0 | 0 | 0 | 0 | 0 | 0 | 0 | 0 | 0 | 0 | 0 | 0 | 0 | 0 | 0 | 0 | 0 | 0 | 0 | 0 | 0 | 0 | 0 | 0 | 0 | 0 | 0 | 0 | 0 | 0 | 0 | 0 | 0 | 0 | 0 | 0 | 0 | 0 | 0 | 0 | 0 | 0 | 0 | 0 | 0 | 0 | 0 | 0 | 0 | 0 | 0 | 0 | 0 | 0 | 0 | 0 | 0 | 0 | 0 | 0 | 0 | 0 | 0 | 0 | 0 | 0 | 0 | 0 | 0 | 0 | 0 | 0 | 0 | 0 | 0 | 0 | 0 | 0 | 0 | 0 | 0 | 0 | 0 | 0 | 0 | 0 | 0 | 0 | 0 | 0 | 0 | 0 | 0 | 0 | 0 | 0 | 0 | 0 | 0 | 0 | 0 | 0 | 0 | 0 | 0 | 0 | 0 | 0 | 0 | 0 | 0 | 0 | 0 | 0 | 0 | 0 | 0 | 0 | 0 | 0 | 0 | 0 | 0 | 0 | 0 | 0 | 0 | 0 | 0 | 0 | 0 | 0 | 0 | 0 | 0 | 0 | 0 | 0 | 0 | 0 | 0 | 0 | 0 | 0 | 0 | 0 | 0 | 0 | 0 | 0 | 0 | 0 | 0 | 0 | 0 | 0 | 0 | 0 | 0 | 0 | 0 | 0 | 0 | 0 | 0 | 0 | 0 | 0 | 0 | 0 | 0 | 0 | 0 | 0 | 0 | 0 | 0 | 0 | 0 | 0 | 0 | 0 | 0 | 0 | 0 | 0 | 0 | 0 | 0 | 0 | 0 | 0 | 0 | 0 | 0 | 0 | 0 | 0 | 0 | 0 | 0 | 0.2 | 0 | 0 | 1 | 2 | 0 | 4 | 2 | 0 | 0 | 0 | 0 | 1 | 0 | 0 | 0 | 0 | 0 | 0 | 0 | 0 | 0 | 1 | 0 | 0 | 0 | 0 | 0 | 0 | 0 | 1 | 0 | 0 | 0 | 0 | 0 | 0 | 0 | 0 | 0 | 0 | 0 | 0 | 0 | 0 | 0 | 0 | 0 | 0 | 0 | 0 | 0 | 0 | 0 | 0 | 0 | 0 | 0 | 0 | 0 | 0 | 0 | 0 | 0 | 0 | 0
跨市+中华人民共和国珠海出入境边防检查总站+开平边检站+新增 | 0 | 0 | 0 | 0 | 0 | 0 | 0 | 0 | 0 | 0 | 0 | 0 | 0 | 0 | 0 | 0 | 0 | 0 | 0 | 0 | 0 | 0 | 0 | 0 | 0 | 0 | 0 | 0 | 0 | 0 | 0 | 0 | 0 | 0 | 0 | 0 | 0 | 0 | 0 | 0 | 0 | 0 | 0 | 0 | 0 | 0 | 0 | 0 | 0 | 0 | 0 | 0 | 0 | 0 | 0 | 0 | 0 | 0 | 0 | 0 | 0 | 0 | 0 | 0 | 0 | 0 | 0 | 0 | 0 | 0 | 0 | 0 | 0 | 0 | 0 | 0 | 0 | 0 | 0 | 0 | 0 | 0 | 0 | 0 | 0 | 0 | 0 | 0 | 0 | 0 | 0 | 0 | 0 | 0 | 0 | 0 | 0 | 0 | 0 | 0 | 0 | 0 | 0 | 0 | 0 | 0 | 0 | 0 | 0 | 0 | 0 | 0 | 0 | 0 | 0 | 0 | 0 | 0 | 0 | 0 | 0 | 0 | 0 | 0 | 0 | 0 | 0 | 0 | 0 | 0 | 0 | 0 | 0 | 0 | 0 | 0 | 0 | 0 | 0 | 0 | 0 | 0 | 0 | 0 | 0 | 0 | 0 | 0 | 0 | 0 | 0 | 0 | 0 | 0 | 0 | 0 | 0 | 0 | 0 | 0 | 0 | 0 | 0 | 0 | 0 | 0 | 0 | 0 | 0 | 0 | 0 | 0 | 0 | 0 | 0 | 0 | 0 | 0 | 0 | 0 | 0 | 0 | 0 | 0 | 0 | 0 | 0 | 0 | 0 | 0 | 0 | 0 | 0 | 0 | 0 | 0 | 0 | 0 | 0 | 0 | 0 | 0 | 0 | 0 | 0 | 0 | 0 | 0 | 0 | 0 | 0 | 0 | 0 | 0 | 0 | 0 | 0 | 0 | 0 | 0 | 0 | 0 | 0 | 0 | 0 | 0 | 0 | 0 | 0 | 0 | 0 | 0 | 0 | 0 | 0 | 0 | 0 | 0 | 0 | 0 | 0 | 0 | 0 | 0 | 0 | 0.08 | 0 | 0 | 4 | 12 | 0 | 0 | 4 | 0 | 0 | 0 | 0 | 1 | 2 | 0 | 0 | 0 | 0 | 0 | 0 | 0 | 0 | 0 | 0 | 2 | 0 | 0 | 1 | 1 | 0 | 4 | 0 | 0 | 0 | 0 | 0 | 1 | 0 | 0 | 0 | 0 | 0 | 0 | 0 | 0 | 0 | 0 | 0 | 0 | 0 | 0 | 0 | 0 | 0 | 0 | 0 | 0 | 0 | 0 | 0 | 0 | 0 | 0 | 0 | 0 | 0
开平+广东开平文旅发展集团有限公司+Z端+新增 | 0 | 0 | 0 | 0 | 0 | 0 | 0 | 0 | 0 | 0 | 0 | 0 | 0 | 0 | 0 | 0 | 0 | 0 | 0 | 0 | 0 | 0 | 0 | 0 | 0 | 0 | 0 | 0 | 0 | 0 | 0 | 0 | 0 | 0 | 0 | 0 | 0 | 0 | 0 | 0 | 0 | 0 | 0 | 0 | 0 | 0 | 0 | 0 | 0 | 0 | 0 | 0 | 0 | 0 | 0 | 0 | 0 | 0 | 0 | 0 | 0 | 0 | 0 | 0 | 0 | 0 | 0 | 0 | 0 | 0 | 0 | 0 | 0 | 0 | 0 | 0 | 0 | 0 | 0 | 0 | 0 | 0 | 0 | 0 | 0 | 0 | 0 | 0 | 0 | 0 | 0 | 0 | 0 | 0 | 0 | 0 | 0 | 0 | 0 | 0 | 0 | 0 | 0 | 0 | 0 | 0 | 0 | 0 | 0 | 0 | 0 | 0 | 0 | 0 | 0 | 0 | 0 | 0 | 0 | 0 | 0 | 0 | 0 | 0 | 0 | 0 | 0 | 0 | 0 | 0 | 0 | 0 | 0 | 0 | 0 | 0 | 0 | 0 | 0 | 0 | 0 | 0 | 0 | 0 | 0 | 0 | 0 | 0 | 0 | 0 | 0 | 0 | 0 | 0 | 0 | 0 | 0 | 0 | 0 | 0 | 0 | 0 | 0 | 0 | 0 | 0 | 0 | 0 | 0 | 0 | 0 | 0 | 0 | 0 | 0 | 0 | 0 | 0 | 0 | 0 | 0 | 0 | 0 | 0 | 0 | 0 | 0 | 0 | 0 | 0 | 0 | 0 | 0 | 0 | 0 | 0 | 0 | 0 | 0 | 0 | 0 | 0 | 0 | 0 | 0 | 0 | 0 | 0 | 0 | 0 | 0 | 0 | 0 | 0 | 0 | 0 | 0 | 0 | 0 | 0 | 0 | 0 | 0 | 0 | 0 | 0 | 0 | 0 | 0 | 0 | 0 | 0 | 0 | 0 | 0 | 0 | 0 | 0 | 0 | 0 | 0 | 0 | 0 | 0 | 0 | 0.4 | 0 | 0 | 2 | 6 | 0 | 0 | 4 | 0 | 0 | 0 | 0 | 1 | 1 | 0 | 0 | 0 | 0 | 0 | 0 | 0 | 0 | 0 | 0 | 0 | 0 | 0 | 0 | 0 | 0 | 0 | 0 | 0 | 0 | 0 | 0 | 0 | 0 | 0 | 0 | 0 | 0 | 0 | 0 | 0 | 0 | 0 | 0 | 0 | 0 | 0 | 0 | 0 | 0 | 0 | 0 | 0 | 0 | 0 | 0 | 0 | 0 | 0 | 0 | 0 | 0
开平+开平市世界遗产管理中心+新增 | 0 | 0 | 0 | 0 | 0 | 0 | 0 | 0 | 0 | 0 | 0 | 0 | 0 | 0 | 0 | 0 | 0 | 0 | 0 | 0 | 0 | 0 | 0 | 0 | 0 | 0 | 0 | 0 | 0 | 0 | 0 | 0 | 0 | 0 | 0 | 0 | 0 | 0 | 0 | 0 | 0 | 0 | 0 | 0 | 0 | 0 | 0 | 0 | 0 | 0 | 0 | 0 | 0 | 0 | 0 | 0 | 0 | 0 | 0 | 0 | 0 | 0 | 0 | 0 | 0 | 0 | 0 | 0 | 0 | 0 | 0 | 0 | 0 | 0 | 0 | 0 | 0 | 0 | 0 | 0 | 0 | 0 | 0 | 0 | 0 | 0 | 0 | 0 | 0 | 0 | 0 | 0 | 0 | 0 | 0 | 0 | 0 | 0 | 0 | 0 | 0 | 0 | 0 | 0 | 0 | 0 | 0 | 0 | 0 | 0 | 0 | 0 | 0 | 0 | 0 | 0 | 0 | 0 | 0 | 0 | 0 | 0 | 0 | 0 | 0 | 0 | 0 | 0 | 0 | 0 | 0 | 0 | 0 | 0 | 0 | 0 | 0 | 0 | 0 | 0 | 0 | 0 | 0 | 0 | 0 | 0 | 0 | 0 | 0 | 0 | 0 | 0 | 0 | 0 | 0 | 0 | 0 | 0 | 0 | 0 | 0 | 0 | 0 | 0 | 0 | 0 | 0 | 0 | 0 | 0 | 0 | 0 | 0 | 0 | 0 | 0 | 0 | 0 | 0 | 0 | 0 | 0 | 0 | 0 | 0 | 0 | 0 | 0 | 0 | 0 | 0 | 0 | 0 | 0 | 0 | 0 | 0 | 0 | 0 | 0 | 0 | 0 | 0 | 0 | 0 | 0 | 0 | 0 | 0 | 0 | 0 | 0 | 0 | 0 | 0 | 0 | 0 | 0 | 0 | 0 | 0 | 0 | 0 | 0 | 0 | 0 | 0 | 0 | 0 | 0 | 0 | 0 | 0 | 0 | 0 | 0 | 0 | 0 | 0 | 0 | 0 | 0 | 0 | 0 | 0 | 0.06 | 0 | 0 | 3 | 0 | 0 | 4 | 2 | 0 | 0 | 0 | 0 | 1 | 2 | 0 | 0 | 0 | 0 | 0 | 0 | 0 | 0 | 0 | 0 | 0 | 0 | 0 | 0 | 0 | 0 | 0 | 0 | 0 | 0 | 0 | 0 | 0 | 0 | 1 | 0 | 0 | 1 | 0 | 0 | 0 | 0 | 0 | 0 | 0 | 0 | 0 | 0 | 0 | 0 | 0 | 0 | 0 | 0 | 0 | 0 | 0 | 0 | 0 | 0 | 0 | 0
开平+开平百事通计算机+新增 | 0 | 0 | 0 | 0 | 0 | 0 | 0 | 0 | 0 | 0 | 0 | 0 | 0 | 0 | 0 | 0 | 0 | 0 | 0 | 0 | 0 | 0 | 0 | 0 | 0 | 0 | 0 | 0 | 0 | 0 | 0 | 0 | 0 | 0 | 0 | 0 | 0 | 0 | 0 | 0 | 0 | 0 | 0 | 0 | 0 | 0 | 0 | 0 | 0 | 0 | 0 | 0 | 0 | 0 | 0 | 0 | 0 | 0 | 0 | 0 | 0 | 0 | 0 | 0 | 0 | 0 | 0 | 0 | 0 | 0 | 0 | 0 | 0 | 0 | 0 | 0 | 0 | 0 | 0 | 0 | 0 | 0 | 0 | 0 | 0 | 0 | 0 | 0 | 0 | 0 | 0 | 0 | 0 | 0 | 0 | 0 | 0 | 0 | 0 | 0 | 0 | 0 | 0 | 0 | 0 | 0 | 0 | 0 | 0 | 0 | 0 | 0 | 0 | 0 | 0 | 0 | 0 | 0 | 0 | 0 | 0 | 0 | 0 | 0 | 0 | 0 | 0 | 0 | 0 | 0 | 0 | 0 | 0 | 0 | 0 | 0 | 0 | 0 | 0 | 0 | 0 | 0 | 0 | 0 | 0 | 0 | 0 | 0 | 0 | 0 | 0 | 0 | 0 | 0 | 0 | 0 | 0 | 0 | 0 | 0 | 0 | 0 | 0 | 0 | 0 | 0 | 0 | 0 | 0 | 0 | 0 | 0 | 0 | 0 | 0 | 0 | 0 | 0 | 0 | 0 | 0 | 0 | 0 | 0 | 0 | 0 | 0 | 0 | 0 | 0 | 0 | 0 | 0 | 0 | 0 | 0 | 0 | 0 | 0 | 0 | 0 | 0 | 0 | 0 | 0 | 0 | 0 | 0 | 0 | 0 | 0 | 0 | 0 | 0 | 0 | 0 | 0 | 0 | 0 | 0 | 0 | 0 | 0 | 0 | 0 | 0 | 0 | 0 | 0 | 0 | 0 | 0 | 0 | 0 | 0 | 0 | 0 | 0 | 0 | 0 | 0 | 0 | 0 | 0 | 0 | 0 | 0 | 0 | 0 | 0 | 0 | 58 | 62 | 0 | 0 | 0 | 0 | 3 | 26 | 0 | 0 | 0 | 0 | 0 | 0 | 0 | 0 | 0 | 0 | 0 | 0 | 0 | 0 | 0 | 0 | 0 | 0 | 0 | 0 | 0 | 0 | 0 | 0 | 0 | 0 | 0 | 0 | 0 | 0 | 0 | 0 | 0 | 0 | 0 | 0 | 0 | 0 | 0 | 0 | 0 | 0 | 0 | 0 | 0 | 0 | 0 | 0 | 0 | 0 | 0 | 0
开平+开平市百合镇消防专职队+新增 | 0 | 0 | 0 | 0 | 0 | 0 | 0 | 0 | 0 | 0 | 0 | 0 | 0 | 0 | 0 | 0 | 0 | 0 | 0 | 0 | 0 | 0 | 0 | 0 | 0 | 0 | 0 | 0 | 0 | 0 | 0 | 0 | 0 | 0 | 0 | 0 | 0 | 0 | 0 | 0 | 0 | 0 | 0 | 0 | 0 | 0 | 0 | 0 | 0 | 0 | 0 | 0 | 0 | 0 | 0 | 0 | 0 | 0 | 0 | 0 | 0 | 0 | 0 | 0 | 0 | 0 | 0 | 0 | 0 | 0 | 0 | 0 | 0 | 0 | 0 | 0 | 0 | 0 | 0 | 0 | 0 | 0 | 0 | 0 | 0 | 0 | 0 | 0 | 0 | 0 | 0 | 0 | 0 | 0 | 0 | 0 | 0 | 0 | 0 | 0 | 0 | 0 | 0 | 0 | 0 | 0 | 0 | 0 | 0 | 0 | 0 | 0 | 0 | 0 | 0 | 0 | 0 | 0 | 0 | 0 | 0 | 0 | 0 | 0 | 0 | 0 | 0 | 0 | 0 | 0 | 0 | 0 | 0 | 0 | 0 | 0 | 0 | 0 | 0 | 0 | 0 | 0 | 0 | 0 | 0 | 0 | 0 | 0 | 0 | 0 | 0 | 0 | 0 | 0 | 0 | 0 | 0 | 0 | 0 | 0 | 0 | 0 | 0 | 0 | 0 | 0 | 0 | 0 | 0 | 0 | 0 | 0 | 0 | 0 | 0 | 0 | 0 | 0 | 0 | 0 | 0 | 0 | 0 | 0 | 0 | 0 | 0 | 0 | 0 | 0 | 0 | 0 | 0 | 0 | 0 | 0 | 0 | 0 | 0 | 0 | 0 | 0 | 0 | 0 | 0 | 0 | 0 | 0 | 0 | 0 | 0 | 0 | 0 | 0 | 0 | 0 | 0 | 0 | 0 | 0 | 0 | 0 | 0 | 0 | 0 | 0 | 0 | 0 | 0 | 0 | 0 | 0 | 0 | 0 | 0 | 0 | 0 | 0 | 0 | 0 | 0 | 0 | 0 | 0 | 0 | 0.02 | 0 | 0 | 0 | 0 | 0 | 2 | 2 | 0 | 0 | 0 | 0 | 1 | 2 | 0 | 0 | 0 | 0 | 0 | 0 | 0 | 0 | 0 | 0 | 0 | 0 | 0 | 0 | 0 | 0 | 1 | 0 | 0 | 0 | 0 | 0 | 0 | 0 | 0 | 0 | 0 | 0 | 0 | 0 | 0 | 0 | 0 | 0 | 0 | 0 | 0 | 0 | 0 | 0 | 0 | 0 | 0 | 0 | 0 | 0 | 0 | 0 | 0 | 0 | 0 | 0
江门恩平市御茶餐饮店XWXJ | 0 | 5.22 | 0.48 | 2 | 0 | 12 | 0 | 0 | 0 | 0 | 0 | 0 | 0 | 0 | 0 | 0 | 0 | 0 | 0 | 0 | 0 | 0 | 0 | 0 | 0 | 0 | 0 | 0 | 0 | 0 | 0 | 0 | 0 | 0 | 0 | 0 | 0 | 0 | 0 | 0 | 0 | 0 | 0 | 0 | 0 | 0 | 0 | 0 | 0 | 0 | 0 | 0 | 0 | 2 | 0 | 20 | 0 | 0 | 0 | 0 | 0 | 0 | 0 | 0 | 0 | 0 | 0 | 0 | 0 | 0 | 0 | 0 | 0 | 2 | 0 | 0 | 0.014 | 0 | 0 | 0 | 0 | 0 | 0 | 0.063 | 0 | 0 | 0 | 0 | 0 | 0 | 0 | 0 | 0 | 0 | 0 | 1 | 0 | 0 | 0 | 0 | 0 | 0 | 0 | 0 | 0 | 0 | 1 | 0 | 1 | 0 | 0 | 0 | 5.32 | 0 | 0.35 | 0 | 0 | 0 | 0 | 0 | 0 | 0 | 0 | 0 | 0 | 0 | 0 | 0 | 0 | 0 | 0.2 | 0 | 0 | 0 | 0 | 0 | 0.05 | 0 | 0 | 0 | 0 | 0 | 0 | 0 | 0 | 0 | 0 | 0 | 12 | 0 | 0 | 0 | 0 | 0 | 0 | 0 | 0 | 0 | 0 | 0 | 0 | 0 | 0 | 0 | 0 | 0 | 0 | 0 | 0 | 0 | 1 | 0 | 0 | 0 | 0 | 0 | 0 | 0 | 0 | 0 | 0 | 0 | 0 | 0 | 3 | 0 | 0 | 0 | 0 | 0 | 0 | 0 | 0 | 0 | 0 | 0 | 0 | 0 | 0 | 0 | 0 | 0 | 0 | 0 | 0 | 0 | 0 | 0 | 1 | 0 | 0 | 1 | 1 | 3 | 0 | 0 | 0 | 4 | 0 | 0 | 0 | 0 | 0 | 0 | 0 | 0 | 0 | 0 | 0 | 0 | 0 | 0 | 0 | 0 | 0 | 0 | 0 | 0 | 0 | 0 | 0 | 0 | 0 | 0 | 0 | 0 | 0 | 0 | 0 | 0 | 1 | 7 | 2 | 0 | 0 | 0 | 0 | 0 | 0 | 0 | 0 | 0 | 0 | 0 | 0 | 0 | 0 | 0 | 0 | 0 | 0 | 0 | 0 | 0 | 0 | 0 | 0 | 0 | 0 | 0 | 0 | 0 | 0 | 0 | 0 | 0 | 0 | 0 | 0 | 0 | 0 | 0 | 0 | 0 | 0 | 0 | 0 | 0 | 0 | 0 | 0 | 0 | 0 | 0 | 0 | 0 | 0 | 0 | 0 | 0 | 0
1289.97 | 0 | 13.88 | 0.48 | 4 | 0 | 84 | 0 | 0 | 0 | 0 | 0 | 0 | 0 | 0 | 0 | 0 | 0 | 0 | 0 | 0 | 0 | 0 | 0 | 0 | 0 | 0 | 0 | 0 | 0 | 0 | 0 | 0 | 0 | 0 | 0 | 0 | 0 | 0 | 0 | 0 | 3 | 0 | 0 | 0 | 0 | 0 | 2 | 0 | 0 | 0 | 0 | 0 | 0 | 2 | 0 | 20 | 0 | 0 | 0.16 | 0 | 0 | 0.422 | 0 | 0 | 0 | 0 | 0 | 0 | 0 | 0 | 0 | 0 | 0 | 2 | 0 | 0 | 0.014 | 0 | 0 | 0 | 0 | 0 | 0 | 0.063 | 0 | 0 | 0 | 0 | 0 | 0 | 0 | 0 | 0 | 0 | 0 | 10 | 0 | 0 | 4 | 0 | 0 | 0 | 0 | 0 | 0 | 0 | 3 | 0 | 1 | 0 | 0 | 4.2 | 5.32 | 0 | 0.35 | 0 | 5.6 | 0 | 0 | 0 | 0 | 0 | 0 | 0 | 0 | 8.61 | 0 | 0 | 0 | 0 | 0.2 | 0 | 0 | 0 | 0 | 9.37 | 0.05 | 0 | 0 | 0 | 0 | 0 | 0 | 0 | 0 | 0 | 0 | 0 | 102 | 0 | 0 | 5 | 0 | 1 | 0 | 0 | 0 | 0 | 0 | 0 | 0 | 0 | 0 | 0 | 0 | 0 | 0 | 0 | 0 | 0 | 2 | 0 | 1 | 0 | 0 | 0 | 0 | 0 | 0 | 0 | 0 | 0 | 0 | 0 | 4 | 0 | 0 | 0 | 0 | 2 | 0 | 1 | 0 | 0 | 0 | 0 | 0 | 0 | 0 | 0 | 0 | 0 | 0 | 9 | 0 | 0 | 0 | 0 | 9 | 0 | 0 | 5 | 5 | 28 | 0 | 0 | 0 | 33 | 0 | 0 | 0 | 0 | 0 | 0 | 0 | 0 | 0 | 0 | 1 | 0 | 0 | 0 | 0 | 6 | 1 | 0 | 1 | 1 | 0 | 0 | 0 | 0 | 7.3 | 0 | 0 | 16.87 | 17 | 4 | 98 | 156 | 30 | 144 | 154 | 2 | 1 | 0 | 74 | 21 | 44 | 0 | 0 | 0 | 0 | 0 | 0 | 0 | 0 | 19 | 11 | 2 | 0 | 0 | 1 | 1 | 0 | 14 | 15 | 16 | 0 | 10.7 | 0 | 2 | 0 | 2 | 0 | 0 | 1 | 0 | 0 | 5 | 0 | 0 | 0 | 0 | 4 | 2 | 0.141 | 5 | 0.14 | 5 | 0.1 | 0 | 0 | 0 | 4 | 0 | 0 | 0 | 0 | 0 | 0
0
光缆 | 2.57 | 66.21 | 21.31 | 86 | 0 | 708 | 0.735 | 0 | 0 | 0 | 0 | 0 | 0 | 0.036 | 0 | 1.323 | 0.0648 | 0 | 0 | 0 | 0 | 0 | 0.241 | 0 | 0 | 0 | 0 | 0 | 0 | 0 | 0 | 0 | 0 | 0 | 0 | 0 | 0 | 0 | 2 | 0 | 12 | 0 | 0 | 0 | 0 | 0 | 8 | 0 | 0 | 0 | 0 | 0 | 0 | 16 | 3 | 0 | 0 | 0 | 0 | 0 | 1.658 | 0 | 0 | 0 | 0 | 0 | 0 | 0 | 0 | 0 | 0 | 0 | 0 | 17 | 0.264 | 0 | 0.025 | 0 | 0 | 0.089 | 0 | 0 | 0 | 0.848 | 0.767 | 0.877 | 0 | 0 | 0 | 0 | 0 | 0 | 0 | 0 | 0 | 21 | 0 | 1 | 0 | 0 | 0 | 0 | 0 | 0 | 2 | 0 | 23 | 0 | 16 | 0 | 0 | 9.02 | 23.19 | 0 | 25.18 | 0 | 0 | 0 | 0 | 0 | 0 | 0 | 0 | 0 | 0 | 0.8 | 0 | 0 | 0 | 0 | 9.49 | 0 | 0 | 0 | 0 | 0 | 0 | 0 | 0 | 0 | 0 | 0 | 0 | 0 | 0 | 0 | 0 | 0 | 714 | 0 | 0 | 4 | 9 | 0 | 0 | 0 | 0 | 0 | 0 | 0 | 1 | 0 | 2 | 0 | 0 | 0 | 0 | 0 | 0 | 0 | 30 | 9 | 0 | 0 | 0 | 0 | 0 | 0 | 0 | 0 | 0 | 0 | 0 | 0 | 0 | 0 | 0 | 0 | 0 | 0 | 0 | 0 | 0 | 0 | 0 | 0 | 0 | 5 | 0 | 0 | 0 | 0 | 0 | 0 | 0 | 0 | 0 | 0 | 18 | 0 | 7 | 25 | 0 | 0 | 0 | 0 | 0 | 0 | 0 | 0 | 0 | 0 | 0 | 1 | 2 | 0 | 0 | 0 | 0 | 0 | 0 | 0 | 0 | 0 | 0 | 0 | 0 | 0 | 0 | 0 | 0 | 4 | 0 | 0 | 0 | 0 | 0 | 0 | 0 | 0 | 0 | 0 | 0 | 0 | 0 | 0 | 0 | 0 | 0 | 0 | 0 | 0 | 0 | 0 | 0 | 0 | 0 | 0 | 0 | 0 | 0 | 0 | 0 | 0 | 0 | 0 | 0 | 0 | 0 | 0 | 0 | 0 | 0 | 0 | 0 | 0 | 0 | 0 | 0 | 0 | 0 | 0 | 0 | 0 | 0 | 0 | 0 | 0 | 0 | 0 | 0 | 0 | 0 | 0 | 0 | 0 | 0 | 0 | 0 | 0 | 0
合计 | 2.57 | 80.09 | 21.79 | 90 | 0 | 792 | 0.735 | 0 | 0 | 0 | 0 | 0 | 0 | 0.036 | 0 | 1.323 | 0.0648 | 0 | 0 | 0 | 0 | 0 | 0.241 | 0 | 0 | 0 | 0 | 0 | 0 | 0 | 0 | 0 | 0 | 0 | 0 | 0 | 0 | 0 | 2 | 0 | 15 | 0 | 0 | 0 | 0 | 0 | 10 | 0 | 0 | 0 | 0 | 0 | 0 | 18 | 3 | 20 | 0 | 0 | 0.16 | 0 | 1.658 | 0.422 | 0 | 0 | 0 | 0 | 0 | 0 | 0 | 0 | 0 | 0 | 0 | 19 | 0.264 | 0 | 0.039 | 0 | 0 | 0.089 | 0 | 0 | 0 | 0.911 | 0.767 | 0.877 | 0 | 0 | 0 | 0 | 0 | 0 | 0 | 0 | 0 | 31 | 0 | 1 | 4 | 0 | 0 | 0 | 0 | 0 | 2 | 0 | 26 | 0 | 17 | 0 | 0 | 13.22 | 28.51 | 0 | 25.53 | 0 | 5.6 | 0 | 0 | 0 | 0 | 0 | 0 | 0 | 0 | 9.41 | 0 | 0 | 0 | 0 | 9.69 | 0 | 0 | 0 | 0 | 9.37 | 0.05 | 0 | 0 | 0 | 0 | 0 | 0 | 0 | 0 | 0 | 0 | 0 | 816 | 0 | 0 | 9 | 9 | 1 | 0 | 0 | 0 | 0 | 0 | 0 | 1 | 0 | 2 | 0 | 0 | 0 | 0 | 0 | 0 | 0 | 32 | 9 | 1 | 0 | 0 | 0 | 0 | 0 | 0 | 0 | 0 | 0 | 0 | 0 | 4 | 0 | 0 | 0 | 0 | 2 | 0 | 1 | 0 | 0 | 0 | 0 | 0 | 5 | 0 | 0 | 0 | 0 | 0 | 9 | 0 | 0 | 0 | 0 | 27 | 0 | 7 | 30 | 5 | 28 | 0 | 0 | 0 | 33 | 0 | 0 | 0 | 0 | 0 | 1 | 2 | 0 | 0 | 0 | 1 | 0 | 0 | 0 | 0 | 6 | 1 | 0 | 1 | 1 | 0 | 0 | 0 | 4 | 7.3 | 0 | 0 | 16.87 | 17 | 4 | 98 | 156 | 30 | 144 | 154 | 2 | 1 | 0 | 74 | 21 | 44 | 0 | 0 | 0 | 0 | 0 | 0 | 0 | 0 | 19 | 11 | 2 | 0 | 0 | 1 | 1 | 0 | 14 | 15 | 16 | 0 | 10.7 | 0 | 2 | 0 | 2 | 0 | 0 | 1 | 0 | 0 | 5 | 0 | 0 | 0 | 0 | 4 | 2 | 0.141 | 5 | 0.14 | 5 | 0.1 | 0 | 0 | 0 | 4 | 0 | 0 | 0 | 0 | 0 | 0
3200.6678

## Sheet7 (hidden)
序号 | 1 | 2 | 3 | 4 | 5 | 6 | 7 | 8 | 9 | 10 | 11 | 12 | 13 | 14 | 15 | 16 | 17 | 18 | 19 | 20 | 21 | 22 | 23 | 24 | 25 | 26 | 27 | 28 | 29 | 30 | 31 | 32 | 33 | 34 | 35 | 36 | 37 | 38 | 39 | 40 | 41 | 42 | 43 | 44 | 45 | 46 | 47 | 48 | 49 | 50 | 51 | 52 | 53 | 54 | 55 | 56 | 57 | 58 | 59 | 60 | 61 | 62 | 63 | 64 | 65 | 66 | 67 | 68 | 69 | 70 | 71 | 72 | 73 | 74 | 75 | 76 | 77 | 78 | 79 | 80 | 81 | 82 | 83 | 84 | 85 | 86 | 87 | 88 | 89 | 90 | 91 | 92 | 93 | 94 | 95 | 96 | 97 | 98 | 99 | 100 | 101 | 102 | 103 | 104 | 105 | 106 | 107 | 108 | 109 | 110 | 111 | 112 | 113 | 114 | 115 | 116 | 117 | 118 | 119 | 120 | 121 | 122 | 123 | 124 | 125 | 126 | 127 | 128 | 129 | 130 | 131 | 132 | 133 | 134 | 135 | 136 | 137 | 138 | 139 | 140 | 141 | 142 | 143 | 144 | 145 | 146 | 147 | 148 | 149 | 150 | 151 | 152 | 153 | 154 | 155 | 156 | 157 | 158 | 159 | 160 | 161 | 162 | 163 | 164 | 165 | 166 | 167 | 168 | 169 | 170 | 171 | 172 | 173 | 174 | 175 | 176 | 177 | 178 | 179 | 180 | 181 | 182 | 183 | 184 | 185 | 186 | 187 | 188 | 189 | 190 | 191 | 192 | 193 | 194 | 195 | 196 | 197 | 198 | 199 | 200 | 201 | 202 | 203 | 204 | 205 | 206 | 207 | 208 | 209 | 210 | 211 | 212 | 213 | 214 | 215 | 216 | 217 | 218 | 219 | 220 | 221 | 222 | 223 | 224 | 225 | 226 | 227 | 228 | 229 | 230 | 231 | 232 | 233 | 234 | 235 | 236 | 237 | 238 | 239 | 240 | 241 | 242 | 243 | 244 | 245 | 246 | 247 | 248 | 249 | 250 | 251 | 252 | 253 | 254 | 255 | 256 | 257 | 258 | 259 | 260 | 261 | 262 | 263 | 264 | 265 | 266 | 267 | 268 | 269 | 270 | 271 | 272 | 273 | 274 | 275 | 276 | 277 | 278 | 279 | 280 | 281 | 282 | 283 | 284 | 285 | 286 | 287 | 288 | 289 | 290 | 291 | 292 | 293 | 294 | 295 | 296 | 297 | 298 | 299 | 300 | 301 | 302 | 303 | 304 | 305 | 306 | 307 | 308 | 309 | 310 | 311
定额编号 | TXL1-001 | TXL1-002 | TXL1-003 | TXL1-005 | TXL1-006 | TXL1-006-1 | TXL1-008 | TXL1-009 | TXL1-010 | TXL1-011 | TXL1-012 | TXL1-013 | TXL1-014 | TXL1-015 | TXL1-016 | TXL2-001 | TXL2-002 | TXL2-003 | TXL2-007 | TXL2-008 | TXL2-009 | TXL2-014 | TXL2-021 | TXL2-022 | TXL2-023 | TXL2-024 | TXL2-025 | TXL2-026 | TXL2-027 | TXL2-028 | TXL2-029 | TXL2-030 | TXL2-031 | TXL2-032 | TXL2-033 | TXL2-109 | TXL2-121 | TXL2-122 | TXL2-123 | TXL2-127 | TXL3-001 | TXL3-004 | TXL3-007 | TXL3-010 | TXL3-048 | TXL3-051 | TXL3-054 | TXL3-057 | TXL3-142 | TXL3-143 | TXL3-144 | TXL3-145 | TXL3-146 | TXL3-147 | TXL3-149 | TXL3-150 | TXL3-169 | TXL3-170 | TXL3-171 | TXL3-180 | TXL3-192 | TXL3-193 | TXL3-194 | TXL3-195 | TXL3-196 | TXL3-197 | TXL3-198 | TXL3-199 | TXL3-200 | TXL3-201 | TXL3-218 | TXL4-001 | TXL4-002 | TXL4-003 | TXL4-004 | TXL4-005 | TXL4-005-1 | TXL4-005-2 | TXL4-006 | TXL4-007 | TXL4-008 | TXL4-009 | TXL4-010 | TXL4-011 | TXL4-012 | TXL4-013 | TXL4-014 | TXL4-015 | TXL4-016 | TXL4-019 | TXL4-024 | TXL4-033 | TXL4-034 | TXL4-035 | TXL4-036 | TXL4-037 | TXL4-038 | TXL4-039 | TXL4-040 | TXL4-041 | TXL4-042 | TXL4-043 | TXL4-044 | TXL4-045 | TXL4-046 | TXL4-047 | TXL4-048 | TXL4-049 | TXL4-050 | TXL4-051 | TXL4-052 | TXL4-053 | TXL4-053-1 | TXL4-053-2 | TXL4-054 | TXL4-056 | TXL4-057 | TXL4-058 | TXL4-057-1 | TXL4-059 | TXL4-060 | TXL4-061 | TXL4-062 | TXL5-042 | TXL5-043 | TXL5-044 | TXL5-045 | TXL5-046 | TXL5-049 | TXL5-050 | TXL5-051 | TXL5-052 | TXL5-054 | TXL5-055 | TXL5-056 | TXL5-057 | TXL5-058 | TXL5-068 | TXL5-069 | TXL5-070 | TXL5-071 | TXL5-074 | TXL5-076 | TXL5-077 | TXL6-001 | TXL6-002 | TXL6-003 | TXL6-004 | TXL6-005 | TXL6-006 | TXL6-007 | TXL6-008 | TXL6-009 | TXL6-011 | TXL6-013 | TXL6-015 | TXL6-018 | TXL6-027 | TXL6-029 | TXL6-073 | TXL6-073-1 | TXL6-075 | TXL6-075-1 | TXL6-079 | TXL6-079-1 | TXL6-082 | TXL6-082-1 | TXL6-088 | TXL6-088-1 | TXL6-101 | TXL6-103 | TXL6-104 | TXL6-106 | TXL6-108 | TXL6-110 | TXL6-112 | TXL6-113 | TXL6-114 | TXL6-115 | TXL6-116 | TXL6-117 | TXL6-118 | TXL6-119 | TXL6-133 | TXL6-134 | TXL6-135 | TXL6-136 | TXL6-137 | TXL6-139 | TXL6-152 | TXL6-153 | TXL6-165 | TXL6-166 | TXL6-167 | TXL6-168 | TXL6-169 | TXL6-170 | TXL6-199 | TXL7-004 | TXL7-005 | TXL7-006 | TXL7-007 | TXL7-008 | TXL7-009 | TXL7-010 | TXL7-014 | TXL7-016 | TXL7-023 | TXL7-024 | TXL7-025 | TXL7-026 | TXL7-027 | TXL7-028 | TXL7-029 | TXL7-030 | TXL7-031 | TXL7-032 | TXL7-033 | TXL7-034 | TXL7-035 | TXL7-036 | TXL7-042 | TXL7-043 | TXL7-044 | TXL7-045 | TXL7-046 | TXL7-056 | TXL7-064 | TXL7-065 | TXL7-066 | TXL7-067 | TXL7-077 | TXL7-082 | TSY1-005 | TSY1-006 | TSY1-007 | TSY1-008 | TSY1-009 | TSY1-010 | TSY1-011 | TSY1-029 | TSY1-030 | TSY1-051 | TSY1-054 | TSY1-055 | TSY1-056 | TSY1-067 | TSY1-068 | TSY1-069 | TSY1-079 | TSY1-080 | TSY1-081 | TSY1-082 | TSY1-089 | TSY1-089 | TSY1-090 | TSY1-100 | TSY2-002 | TSY2-003 | TSY2-005 | TSY2-006 | TSY2-007 | TSY2-008 | TSY2-009 | TSY2-010 | TSY2-011 | TSY2-012 | TSY2-013 | TSY2-014 | TSY2-015 | TSY2-016 | TSY2-019 | TSY2-059 | TSY2-064 | TSY2-067 | TSY2-068 | TSY2-092 | TSY2-095 | TSY2-099 | TSY2-101 | TSY3-018 | TSY3-019 | TSY3-027 | TSY3-031 | TSY3-032 | TSY3-033 | TSY3-034 | TSY3-035 | TSY3-036 | TSY3-047 | TSY3-063 | TSY3-064 | TSY3-066 | TSY3-067 | TSY4-002 | TSY4-003 | TSY4-007 | TSY4-011 | TSY4-013 | TSY4-014 | TSY4-017 | TSW2-105 | TSW2-106 | TSW2-107 | TSW2-108 | TSW2-109 | TSW2-110 | TSW2-111 | TSW2-112 | TSD3-006 | TSD3-050
项目名称 | 直埋光（电）缆工程施工测量 | 架空光(电)缆工程施工测量 | 管道光(电)缆工程施工测量 | GPS定位 | 单盘检验（单窗口） | 单盘检验（双窗口） | 人工开挖路面 混凝土（100mm以内） | 人工开挖路面 混凝土（每增加10mm） | 人工开挖路面 沥青柏油（100mm以内） | 人工开挖路面 沥青柏油（每增加10mm） | 人工开挖路面 砂石（100mm以内） | 人工开挖路面 砂石（每增加10mm） | 人工开挖路面 混凝土砌块 | 人工开挖路面 水泥花砖 | 人工开挖路面 条石 | 挖、松填光（电）缆沟及接头坑 普通土 | 挖、松填光（电）缆沟及接头坑 硬土 | 挖、松填光（电）缆沟及接头坑 砂砾土 | 挖、夯填光（电）缆沟及接头坑 普通土 | 挖、夯填光（电）缆沟及接头坑 硬土 | 挖、夯填光（电）缆沟及接头坑 砂砾土 | 手推车倒运土方 | 丘陵、水田、城区敷设埋式光缆 36芯以下 | 丘陵、水田、城区敷设埋式光缆 72芯以下 | 丘陵、水田、城区敷设埋式光缆 96芯以下 | 丘陵、水田、城区敷设埋式光缆 144芯以下 | 丘陵、水田、城区敷设埋式光缆 288芯以下 | 丘陵、水田、城区敷设埋式光缆 288芯以上 | 山区敷设埋式光缆 36芯以下 | 山区敷设埋式光缆 72芯以下 | 山区敷设埋式光缆 96芯以下 | 山区敷设埋式光缆 144芯以下 | 山区敷设埋式光缆 288芯以下 | 山区敷设埋式光缆 288芯以上 | 敷设埋式电缆 200对以下 | 铺管保护（钢管） | 埋设标石 丘陵、水田、城区 | 埋设标石 山区 | 安装宣传警示牌 | 安装防雷设施 敷设排流线（单条） | 立9m 以下水泥杆 综合土 | 立11m 以下水泥杆 综合土 | 立13m 以下水泥杆 综合土 | 立13m 以下水泥H杆 综合土 | 装水泥撑杆 综合土 | 水泥杆夹板法装7/2.2单股拉线 综合土 | 水泥杆夹板法装7/2.6单股拉线 综合土 | 水泥杆夹板法装7/3.0单股拉线 综合土 | 安装拉线隔电子 | 安装拉线警示保护管 | 电杆接高装置(单槽钢) | 电杆接高装置(双槽钢) | 单杆地线 拉线式 | 单杆地线 直埋式 | 安装预留缆架 | 安装吊线保护装置 | 水泥杆架设7/2.2吊线（丘陵） | 水泥杆架设7/2.2吊线（山区） | 水泥杆架设7/2.2吊线（城区） | 架设100米以内辅助吊线 | 挂钩法架设架空光缆丘陵、城区、水田（36芯以下） | 挂钩法架设架空光缆丘陵、城区、水田（72芯以下） | 挂钩法架设架空光缆丘陵、城区、水田（144芯以下） | 挂钩法架设架空光缆丘陵、城区、水田（288芯以下） | 挂钩法架设架空光缆丘陵、城区、水田（288芯以上） | 挂钩法架设架空光缆山区（36芯以下） | 挂钩法架设架空光缆山区（72芯以下） | 挂钩法架设架空光缆山区（144芯以下） | 挂钩法架设架空光缆山区（288芯以下） | 挂钩法架设架空光缆山区（288芯以上） | 吊线式架空电缆（100对以下） | 布放光(电)缆人孔抽水(积水) | 布放光(电)缆人孔抽水(流水) | 布放光(电)缆手孔抽水 | 人工敷设塑料子管 1孔子管 | 人工敷设塑料子管 2孔子管 | 人工敷设塑料子管(6孔子管) | 人工敷设塑料子管(15孔子管) | 人工敷设塑料子管 3孔子管 | 人工敷设塑料子管 4孔子管 | 人工敷设塑料子管 5孔子管 | 空闲管孔中人工敷设一带纺织子管 | 非空闲管孔中人工敷设一带纺织子管 | 敷设管道光缆 12芯以下 | 敷设管道光缆 24芯以下 | 敷设管道光缆 48芯以下 | 敷设管道光缆 96芯以下 | 敷设管道光缆 144芯以下 | 敷设管道光缆 288芯以下 | 人工敷设管道电缆 200对 以下 | 机械敷设管道电缆 200对 以下 | 打人（手）孔墙洞 砖砌人孔 3孔管 以下 | 打人（手）孔墙洞 砖砌人孔 3孔管 以上 | 打人（手）孔墙洞 混凝土人孔 3孔管 以下 | 打人（手）孔墙洞 混凝土人孔 3孔管 以上 | 打穿楼墙洞 砖墙 | 打穿楼墙洞 混凝土墙 | 打穿楼层洞 预制板楼层 | 打穿楼层洞 混凝土楼层 | 增装支撑物 终端支撑物 | 增装支撑物 中间支撑物 | 安装引上钢管（Φ50以下）(杆上) | 安装引上钢管（Φ50以下）(墙上) | 安装引上钢管（Φ50以上）(杆上) | 安装引上钢管（Φ50以上）(墙上) | 钉固塑料槽板 | 进局光(电)缆防水封堵 | 光(电)缆上线洞楼层间防火封堵 | 穿放引上光缆 | 穿放引上电缆 200对 以下 | 穿放引上电缆 200对 以上 | 架设吊线式墙壁光缆 | 架设吊线式墙壁光缆（加吊） | 架设吊线式墙壁 | 布放钉固式墙壁光缆 | 墙壁方式敷设蝶形光缆 | 架设吊线式墙壁电缆 200对 以下 | 架设吊线式墙壁电缆 200对 以上 | 架设吊线式墙壁电缆 200对 以下 加挂 | 布放钉固式墙壁电缆 200对 以下 | 布放钉固式墙壁电缆 200对 以上 | 架挂自承式墙壁电缆 100对 以下 | 架挂自承式墙壁电缆 100对 以上 | 钉固式敷设室内通道光缆 | 竖井引上光缆 | 槽道光缆 | 布放槽道电缆 | 布放顶棚内电缆 | 敷设钢管（φ25以内） | 敷设钢管（φ50以内） | 敷设硬质PVC管（φ25以内） | 敷设硬质PVC管（φ50以内） | 敷设金属线槽（150宽以下） | 敷设金属线槽（300宽以下） | 敷设金属线槽（300宽以上） | 敷设塑料线槽（100宽以下） | 敷设塑料线槽（100宽以上） | 管内、暗槽内穿放光缆 | 穿放4对对绞电缆 | 穿放大对数对绞电缆 非屏蔽50对 以下 | 穿放大对数对绞电缆 非屏蔽100对 以下 | 桥架、线槽、地板内明布光缆 | 桥架、线槽、网络地板内明布电缆 50对 以下 | 桥架、线槽、网络地板内明布电缆 100对 以下 | 光缆掏纤（4芯以下） | 光缆掏纤（每增加2芯） | 光缆接续(机械法) | 现场组装光纤活动连接器 | 光缆成端接头（束状） | 光缆成端接头（带状） | 光缆接续(4芯以下) | 光缆接续(12芯以下) | 光缆接续(24芯以下) | 光缆接续(48芯以下) | 光缆接续(72芯以下) | 光缆接续(96芯以下) | 光缆接续(144芯以下) | 8芯带以上带状光缆接续（144芯以下） | 8芯带以上带状光缆接续（288芯以下） | 40km以下中继段光缆测试(24芯以下)（单窗口） | 40km以下中继段光缆测试(24芯以下)（双窗口*1.8） | 40km以下中继段光缆测试(48芯以下)（单窗口） | 40km以下中继段光缆测试(48芯以下)（双窗口*1.8） | 40km以下中继段光缆测试(96芯以下)（单窗口） | 40km以下中继段光缆测试(96芯以下)（双窗口*1.8） | 40km以下中继段光缆测试(144芯以下)（单窗口） | 40km以下中继段光缆测试(144芯以下)（双窗口*1.8） | 40km以下中继段光缆测试(288芯以下)（单窗口） | 40km以下中继段光缆测试(288芯以下)（双窗口*1.8） | 用户光缆测试(2芯以下) | 用户光缆测试(12芯以下) | 用户光缆测试(24芯以下) | 用户光缆测试(48芯以下) | 用户光缆测试(72芯以下) | 用户光缆测试(96芯以下) | 用户光缆测试(132芯以下) | 用户光缆测试(144芯以下) | 用户光缆测试(168芯以下) | 用户光缆测试(192芯以下) | 用户光缆测试(216芯以下) | 用户光缆测试(240芯以下) | 用户光缆测试(264芯以下) | 用户光缆测试(288芯以下) | 光纤链路衰减测试（1:4） | 光纤链路衰减测试（1:8） | 光纤链路衰减测试（1:16） | 光纤链路衰减测试（1:32） | 光纤链路衰减测试（1:64） | 光分配网（ODN）光纤链路全程测试 光纤链路回波损耗测试 | 布放总配线架成端电缆 200对 以下 | 布放总配线架成端电缆 400对 以下 | 布放组线箱成端电缆 10对 以下 | 布放组线箱成端电缆 20对 以下 | 布放组线箱成端电缆 30对 以下 | 布放组线箱成端电缆 50对 以下 | 布放组线箱成端电缆 100对 以下 | 布放组线箱成端电缆 100对 以上 | 安装多用接头盒 | 安装机柜、机架(落地式) | 安装机柜、机架(墙挂式) | 制作安装抗震底座 | 安装过线（路）盒（半周长） 200 以下 | 安装过线（路）盒（半周长） 200 以上 | 安装信息插盒底座 明装 | 安装信息插盒底座 砖墙内 | 安装8位模块式信息插座 单口 非屏蔽 | 安装8位模块式信息插座 双口 非屏蔽 | 安装光分纤箱、光分路箱（架空式） | 安装光分纤箱、光分路箱（墙壁式） | 安装光缆终端盒 | 安装光缆接线箱 | 增（扩）装光纤一体化熔接托盘 | 机架（箱）内安装光分路器（安装高度1.5m以下） | 机架（箱）内安装光分路器（安装高度1.5m以上） | 光分路器与光纤线路插接 | 光分路器本机测试（1：2） | 光分路器本机测试（1：4） | 光分路器本机测试（1：8） | 光分路器本机测试（1：16） | 光分路器本机测试（1：32） | 光分路器本机测试（1：64） | 安装光缆落地式交接箱(144芯以下) | 安装光缆落地式交接箱(288芯以下) | 安装光缆落地式交接箱(288芯以上) | 安装壁挂式光缆交接箱（144芯以下） | 安装壁挂式光缆交接箱（288芯以下） | 安装挂墙式交接箱 600对以下 | 制装塑缆分线盒 10对以下 | 制装塑缆分线盒 20对以下 | 制装塑缆分线盒 30对以下 | 制装塑缆分线盒 50对以下 | 安装测试100回线保安排 试验排 | 安装测试100回线接线排 | 安装室内有源机柜（落地式） | 安装室内有源机柜（嵌墙式） | 安装室内无源机柜（落地式） | 安装室内无源机柜（嵌墙式） | 安装室内挂墙机箱（有源） | 安装室内挂墙机箱（无源） | 安装电源分配柜、箱 架顶式 | 安装光分配架（整架） | 安装光分配架（子架） | 布放音频隔离线（单、双芯） | 布放SYV类射频同轴电缆（单芯） | 放绑设备电缆(SYV类射频同轴电缆(多芯)) | 布放数据电缆（10芯以下） | 编扎、焊接音频隔离线（单、双芯） | 编扎、焊(绕、卡)接设备电缆(SYV类射频同轴电缆) | 编扎、焊接数据电缆（10芯以下） | 放、绑软光纤（设备机架之间放、绑）（15m以下） | 放、绑软光纤（设备机架之间放、绑）（15m以上） | 光纤分配架内跳线 | 中间站跳纤 | 布放单芯电力电缆（16mm2以下) | 布放单芯电力电缆（16mm2以下)（3*2.5mm2） | 布放单芯电力电缆（35mm2以下) | 敷设硬质PVC管/槽 | 安装集成式小型设备 | 增（扩）装、更换光模块 | 安装测试传输设备接口盘 40Gb/s | 安装测试传输设备接口盘 10Gb/s | 安装测试传输设备接口盘 2.5Gb/s | 安装测试传输设备接口盘 622Mb/s | 安装测试传输设备接口盘 155Mb/s 光口 | 安装测试传输设备接口盘 155Mb/s 电口 | 安装测试传输设备接口盘 45/34Mb/s | 安装测试传输设备接口盘 2Mb/s | 安装测试传输设备接口盘 FE | 安装测试传输设备接口盘 GE | 安装测试传输设备接口盘 10GE | 安装测试传输设备接口盘 40GE | 安装测试光电转换模块 | 线路段光端对测 | 保护倒换测试 | 复用设备系统调测 以太网光口 | 复用设备系统调测 以太网电口 | 安装光网络单元（ONU）(集成式) | ONU/ONT设备上联光接口本机测试 | 系统功能验证及性能测试 ONU窄带端口 64线以下 | 系统功能验证及性能测试 ONU宽带端口 64线以下） | 安装、调测无线局域网接入点（AP）设备 | 安装调测低端路由器 安装路由器（整机型） | 安装调测低端路由器 综合调测低端路由器 | 安装低端局域网交换机 | 安装高、中端局域网交换机 安装机箱及电源模块 | 安装高、中端局域网交换机 安装接口板 | 调测局域网交换机 低端 | 调测局域网交换机 高中端 | 安装调测集线器 | 安装、测试光电转换器 台式 | 安装网络安全设备 低端 | 安装网络安全设备 中端 | 调测网络安全设备 低端 | 调测网络安全设备 中端 | 安装架空式集线器设备 | 安装用户集线器设备 | 交换机设备硬件调测 用户线 | 交换机设备硬件调测 以太网接口 电口 | 交换机设备软件调测 用户线 | 交换机设备软件调测 以太网接口 | 调测用户集线器 | 无线局域网交换机 安装 | 无线局域网交换机 调测 | 安装POE供电模块 | 安装、调测光电转换模块 | 路由器 安装 | 路由器 调测 | 集线器 安装调测 | 无线局域网接入系统联调 | 安装24V蓄电池组 200Ah以下 | 安装、调试交流不间断电源 3kVA以下
恩平市金丰电子器材厂+语音专线+变更 | 0 | 0 | 0 | 0 | 0 | 0 | 0 | 0 | 0 | 0 | 0 | 0 | 0 | 0 | 0 | 0 | 0 | 0 | 0 | 0 | 0 | 0 | 0 | 0 | 0 | 0 | 0 | 0 | 0 | 0 | 0 | 0 | 0 | 0 | 0 | 0 | 0 | 0 | 0 | 0 | 0 | 0 | 0 | 0 | 0 | 0 | 0 | 0 | 0 | 0 | 0 | 0 | 0 | 0 | 0 | 0 | 0 | 0 | 0 | 0 | 0 | 0 | 0 | 0 | 0 | 0 | 0 | 0 | 0 | 0 | 0 | 0 | 0 | 0 | 0 | 0 | 0 | 0 | 0 | 0 | 0 | 0 | 0 | 0 | 0 | 0 | 0 | 0 | 0 | 0 | 0 | 0 | 0 | 0 | 0 | 0 | 0 | 0 | 0 | 0 | 0 | 0 | 0 | 0 | 0 | 0 | 0 | 0 | 0 | 0 | 0 | 0 | 0 | 0 | 0 | 0 | 0 | 0 | 0 | 0 | 0 | 0 | 0 | 0 | 0 | 0 | 0 | 0 | 0 | 0 | 0 | 0 | 0 | 0 | 0 | 0 | 0 | 0 | 0 | 0 | 0 | 0 | 0 | 0 | 0 | 0 | 0 | 0 | 0 | 0 | 0 | 0 | 0 | 0 | 0 | 0 | 0 | 0 | 0 | 0 | 0 | 0 | 0 | 0 | 0 | 0 | 0 | 0 | 0 | 0 | 0 | 0 | 0 | 0 | 0 | 0 | 0 | 0 | 0 | 0 | 0 | 0 | 0 | 0 | 0 | 0 | 0 | 0 | 0 | 0 | 0 | 0 | 0 | 0 | 0 | 0 | 0 | 0 | 0 | 0 | 0 | 0 | 0 | 0 | 0 | 0 | 0 | 0 | 0 | 0 | 0 | 0 | 0 | 0 | 0 | 0 | 0 | 0 | 0 | 0 | 0 | 0 | 0 | 0 | 0 | 0 | 0 | 0 | 0 | 0 | 0 | 0 | 0 | 0 | 0 | 0 | 0 | 0 | 0 | 0 | 0 | 0 | 0 | 0 | 0 | 0.2 | 0 | 0 | 1 | 0 | 0 | 0 | 0 | 0 | 0 | 0 | 0 | 0 | 0 | 0 | 0 | 0 | 0 | 0 | 0 | 0 | 0 | 1 | 0 | 0 | 0 | 0 | 0 | 0 | 0 | 0 | 0 | 0 | 0 | 0 | 0 | 0 | 0 | 0 | 0 | 0 | 0 | 0 | 0 | 0 | 0 | 0 | 0 | 0 | 0 | 1 | 0.1 | 1 | 0.1 | 1 | 0.1 | 0 | 0 | 0 | 0 | 0 | 0 | 0 | 0 | 0 | 0
恩平市中山医院+互联网专线+语音专线+新增 | 0 | 0 | 0 | 0 | 0 | 0 | 0 | 0 | 0 | 0 | 0 | 0 | 0 | 0 | 0 | 0 | 0 | 0 | 0 | 0 | 0 | 0 | 0 | 0 | 0 | 0 | 0 | 0 | 0 | 0 | 0 | 0 | 0 | 0 | 0 | 0 | 0 | 0 | 0 | 0 | 0 | 0 | 0 | 0 | 0 | 0 | 0 | 0 | 0 | 0 | 0 | 0 | 0 | 0 | 0 | 0 | 0 | 0 | 0 | 0 | 0 | 0 | 0 | 0 | 0 | 0 | 0 | 0 | 0 | 0 | 0 | 0 | 0 | 0 | 0 | 0 | 0 | 0 | 0 | 0 | 0 | 0 | 0 | 0 | 0 | 0 | 0 | 0 | 0 | 0 | 0 | 0 | 0 | 0 | 0 | 0 | 0 | 0 | 0 | 0 | 0 | 0 | 0 | 0 | 0 | 0 | 0 | 0 | 0 | 0 | 0 | 0 | 0 | 0 | 0 | 0 | 0 | 0 | 0 | 0 | 0 | 0 | 0 | 0 | 0 | 0 | 0 | 0 | 0 | 0 | 0 | 0 | 0 | 0 | 0 | 0 | 0 | 0 | 0 | 0 | 0 | 0 | 0 | 0 | 0 | 0 | 0 | 0 | 0 | 0 | 0 | 0 | 0 | 0 | 0 | 0 | 0 | 0 | 0 | 0 | 0 | 0 | 0 | 0 | 0 | 0 | 0 | 0 | 0 | 0 | 0 | 0 | 0 | 0 | 0 | 0 | 0 | 0 | 0 | 0 | 0 | 0 | 0 | 0 | 0 | 0 | 0 | 0 | 0 | 0 | 0 | 0 | 0 | 0 | 0 | 0 | 0 | 0 | 0 | 0 | 0 | 0 | 0 | 0 | 0 | 0 | 0 | 0 | 0 | 0 | 0 | 0 | 0 | 0 | 0 | 0 | 0 | 0 | 0 | 0 | 0 | 0 | 0 | 0 | 0 | 0 | 0 | 0 | 0 | 0 | 0 | 0 | 0 | 0 | 0 | 0 | 0 | 0 | 0 | 0 | 0 | 0 | 0 | 0 | 0 | 0 | 0 | 0 | 0 | 0 | 0 | 0 | 0 | 0 | 0 | 0 | 0 | 0 | 0 | 0 | 0 | 0 | 0 | 0 | 0 | 0 | 0 | 0 | 0 | 0 | 0 | 0 | 0 | 0 | 0 | 0 | 0 | 0 | 0 | 0 | 0 | 0 | 0 | 0 | 0 | 0 | 0 | 0 | 0 | 0 | 0 | 0 | 0 | 0 | 0 | 0 | 0 | 0 | 0 | 0 | 0 | 0 | 0 | 0 | 0 | 0 | 0 | 0 | 0 | 0 | 0
国家税务总局恩平市税务局前进街办事点+互联网专线+新增+融合 | 0 | 0 | 0 | 0 | 0 | 0 | 0 | 0 | 0 | 0 | 0 | 0 | 0 | 0 | 0 | 0 | 0 | 0 | 0 | 0 | 0 | 0 | 0 | 0 | 0 | 0 | 0 | 0 | 0 | 0 | 0 | 0 | 0 | 0 | 0 | 0 | 0 | 0 | 0 | 0 | 0 | 0 | 0 | 0 | 0 | 0 | 0 | 0 | 0 | 0 | 0 | 0 | 0 | 0 | 0 | 0 | 0 | 0 | 0 | 0 | 0 | 0 | 0 | 0 | 0 | 0 | 0 | 0 | 0 | 0 | 0 | 0 | 0 | 0 | 0 | 0 | 0 | 0 | 0 | 0 | 0 | 0 | 0 | 0 | 0 | 0 | 0 | 0 | 0 | 0 | 0 | 0 | 0 | 0 | 0 | 0 | 0 | 0 | 0 | 0 | 0 | 0 | 0 | 0 | 0 | 0 | 0 | 0 | 0 | 0 | 0 | 0 | 0 | 0 | 0 | 0 | 0 | 0 | 0 | 0 | 0 | 0 | 0 | 0 | 0 | 0 | 0 | 0 | 0 | 0 | 0 | 0 | 0 | 0 | 0 | 0 | 0 | 0 | 0 | 0 | 0 | 0 | 0 | 0 | 0 | 0 | 0 | 0 | 0 | 0 | 0 | 0 | 0 | 0 | 0 | 0 | 0 | 0 | 0 | 0 | 0 | 0 | 0 | 0 | 0 | 0 | 0 | 0 | 0 | 0 | 0 | 0 | 0 | 0 | 0 | 0 | 0 | 0 | 0 | 0 | 0 | 0 | 0 | 0 | 0 | 0 | 0 | 0 | 0 | 0 | 0 | 0 | 0 | 0 | 0 | 0 | 0 | 0 | 0 | 0 | 0 | 0 | 0 | 0 | 0 | 0 | 0 | 0 | 0 | 0 | 0 | 0 | 0 | 0 | 0 | 0 | 0 | 0 | 0 | 0 | 0 | 0 | 0 | 0 | 0 | 0 | 0 | 0 | 0 | 0 | 0 | 0 | 0 | 0 | 0 | 0 | 0 | 0 | 0 | 0 | 0 | 0 | 0 | 0 | 0 | 0.2 | 0 | 0 | 2 | 2 | 0 | 2 | 4 | 0 | 0 | 0 | 1 | 1 | 0 | 0 | 0 | 0 | 0 | 0 | 0 | 0 | 0 | 0 | 1 | 0 | 0 | 0 | 0 | 0 | 0 | 1 | 0 | 0 | 0 | 0 | 0 | 0 | 0 | 0 | 0 | 0 | 0 | 0 | 0 | 0 | 0 | 0 | 0 | 0 | 0 | 0 | 0 | 0 | 0 | 0 | 0 | 0 | 0 | 0 | 0 | 0 | 0 | 0 | 0 | 0 | 0
国家税务总局恩平市税务局恩城税务分局+互联网专线+新增+融合 | 0 | 0 | 0 | 0 | 0 | 0 | 0 | 0 | 0 | 0 | 0 | 0 | 0 | 0 | 0 | 0 | 0 | 0 | 0 | 0 | 0 | 0 | 0 | 0 | 0 | 0 | 0 | 0 | 0 | 0 | 0 | 0 | 0 | 0 | 0 | 0 | 0 | 0 | 0 | 0 | 0 | 0 | 0 | 0 | 0 | 0 | 0 | 0 | 0 | 0 | 0 | 0 | 0 | 0 | 0 | 0 | 0 | 0 | 0 | 0 | 0 | 0 | 0 | 0 | 0 | 0 | 0 | 0 | 0 | 0 | 0 | 0 | 0 | 0 | 0 | 0 | 0 | 0 | 0 | 0 | 0 | 0 | 0 | 0 | 0 | 0 | 0 | 0 | 0 | 0 | 0 | 0 | 0 | 0 | 0 | 0 | 0 | 0 | 0 | 0 | 0 | 0 | 0 | 0 | 0 | 0 | 0 | 0 | 0 | 0 | 0 | 0 | 0 | 0 | 0 | 0 | 0 | 0 | 0 | 0 | 0 | 0 | 0 | 0 | 0 | 0 | 0 | 0 | 0 | 0 | 0 | 0 | 0 | 0 | 0 | 0 | 0 | 0 | 0 | 0 | 0 | 0 | 0 | 0 | 0 | 0 | 0 | 0 | 0 | 0 | 0 | 0 | 0 | 0 | 0 | 0 | 0 | 0 | 0 | 0 | 0 | 0 | 0 | 0 | 0 | 0 | 0 | 0 | 0 | 0 | 0 | 0 | 0 | 0 | 0 | 0 | 0 | 0 | 0 | 0 | 0 | 0 | 0 | 0 | 0 | 0 | 0 | 0 | 0 | 0 | 0 | 0 | 0 | 0 | 0 | 0 | 0 | 0 | 0 | 0 | 0 | 0 | 0 | 0 | 0 | 0 | 0 | 0 | 0 | 0 | 0 | 0 | 0 | 0 | 0 | 0 | 0 | 0 | 0 | 0 | 0 | 0 | 0 | 0 | 0 | 0 | 0 | 0 | 0 | 0 | 0 | 0 | 0 | 0 | 0 | 0 | 0 | 0 | 0 | 0 | 0 | 0 | 0 | 0 | 0 | 0.2 | 0 | 0 | 2 | 2 | 0 | 4 | 2 | 0 | 0 | 0 | 1 | 1 | 0 | 0 | 0 | 0 | 0 | 0 | 0 | 0 | 0 | 0 | 1 | 0 | 0 | 0 | 0 | 0 | 0 | 1 | 0 | 0 | 0 | 0 | 0 | 0 | 0 | 0 | 0 | 0 | 0 | 0 | 0 | 0 | 0 | 0 | 0 | 0 | 0 | 0 | 0 | 0 | 0 | 0 | 0 | 0 | 0 | 0 | 0 | 0 | 0 | 0 | 0 | 0 | 0
国家税务总局恩平市税务局圣堂税务分局+互联网专线+新增+融合 | 0 | 0 | 0 | 0 | 0 | 0 | 0 | 0 | 0 | 0 | 0 | 0 | 0 | 0 | 0 | 0 | 0 | 0 | 0 | 0 | 0 | 0 | 0 | 0 | 0 | 0 | 0 | 0 | 0 | 0 | 0 | 0 | 0 | 0 | 0 | 0 | 0 | 0 | 0 | 0 | 0 | 0 | 0 | 0 | 0 | 0 | 0 | 0 | 0 | 0 | 0 | 0 | 0 | 0 | 0 | 0 | 0 | 0 | 0 | 0 | 0 | 0 | 0 | 0 | 0 | 0 | 0 | 0 | 0 | 0 | 0 | 0 | 0 | 0 | 0 | 0 | 0 | 0 | 0 | 0 | 0 | 0 | 0 | 0 | 0 | 0 | 0 | 0 | 0 | 0 | 0 | 0 | 0 | 0 | 0 | 0 | 0 | 0 | 0 | 0 | 0 | 0 | 0 | 0 | 0 | 0 | 0 | 0 | 0 | 0 | 0 | 0 | 0 | 0 | 0 | 0 | 0 | 0 | 0 | 0 | 0 | 0 | 0 | 0 | 0 | 0 | 0 | 0 | 0 | 0 | 0 | 0 | 0 | 0 | 0 | 0 | 0 | 0 | 0 | 0 | 0 | 0 | 0 | 0 | 0 | 0 | 0 | 0 | 0 | 0 | 0 | 0 | 0 | 0 | 0 | 0 | 0 | 0 | 0 | 0 | 0 | 0 | 0 | 0 | 0 | 0 | 0 | 0 | 0 | 0 | 0 | 0 | 0 | 0 | 0 | 0 | 0 | 0 | 0 | 0 | 0 | 0 | 0 | 0 | 0 | 0 | 0 | 0 | 0 | 0 | 0 | 0 | 0 | 0 | 0 | 0 | 0 | 0 | 0 | 0 | 0 | 0 | 0 | 0 | 0 | 0 | 0 | 0 | 0 | 0 | 0 | 0 | 0 | 0 | 0 | 0 | 0 | 0 | 0 | 0 | 0 | 0 | 0 | 0 | 0 | 0 | 0 | 0 | 0 | 0 | 0 | 0 | 0 | 0 | 0 | 0 | 0 | 0 | 0 | 0 | 0 | 0 | 0 | 0 | 0 | 0.3 | 0 | 0 | 2 | 2 | 0 | 4 | 2 | 0 | 0 | 0 | 1 | 1 | 0 | 0 | 0 | 0 | 0 | 0 | 0 | 0 | 0 | 0 | 1 | 0 | 0 | 0 | 0 | 0 | 0 | 1 | 0 | 0 | 0 | 0 | 0 | 0 | 0 | 0 | 0 | 0 | 0 | 0 | 0 | 0 | 0 | 0 | 0 | 0 | 0 | 0 | 0 | 0 | 0 | 0 | 0 | 0 | 0 | 0 | 0 | 0 | 0 | 0 | 0 | 0 | 0
国家税务总局恩平市税务局大槐税务分局+互联网专线+新增+融合 | 0 | 0 | 0 | 0 | 0 | 0 | 0 | 0 | 0 | 0 | 0 | 0 | 0 | 0 | 0 | 0 | 0 | 0 | 0 | 0 | 0 | 0 | 0 | 0 | 0 | 0 | 0 | 0 | 0 | 0 | 0 | 0 | 0 | 0 | 0 | 0 | 0 | 0 | 0 | 0 | 0 | 0 | 0 | 0 | 0 | 0 | 0 | 0 | 0 | 0 | 0 | 0 | 0 | 0 | 0 | 0 | 0 | 0 | 0 | 0 | 0 | 0 | 0 | 0 | 0 | 0 | 0 | 0 | 0 | 0 | 0 | 0 | 0 | 0 | 0 | 0 | 0 | 0 | 0 | 0 | 0 | 0 | 0 | 0 | 0 | 0 | 0 | 0 | 0 | 0 | 0 | 0 | 0 | 0 | 0 | 0 | 0 | 0 | 0 | 0 | 0 | 0 | 0 | 0 | 0 | 0 | 0 | 0 | 0 | 0 | 0 | 0 | 0 | 0 | 0 | 0 | 0 | 0 | 0 | 0 | 0 | 0 | 0 | 0 | 0 | 0 | 0 | 0 | 0 | 0 | 0 | 0 | 0 | 0 | 0 | 0 | 0 | 0 | 0 | 0 | 0 | 0 | 0 | 0 | 0 | 0 | 0 | 0 | 0 | 0 | 0 | 0 | 0 | 0 | 0 | 0 | 0 | 0 | 0 | 0 | 0 | 0 | 0 | 0 | 0 | 0 | 0 | 0 | 0 | 0 | 0 | 0 | 0 | 0 | 0 | 0 | 0 | 0 | 0 | 0 | 0 | 0 | 0 | 0 | 0 | 0 | 0 | 0 | 0 | 0 | 0 | 0 | 0 | 0 | 0 | 0 | 0 | 0 | 0 | 0 | 0 | 0 | 0 | 0 | 0 | 0 | 0 | 0 | 0 | 0 | 0 | 0 | 0 | 0 | 0 | 0 | 0 | 0 | 0 | 0 | 0 | 0 | 0 | 0 | 0 | 0 | 0 | 0 | 0 | 0 | 0 | 0 | 0 | 0 | 0 | 0 | 0 | 0 | 0 | 0 | 0 | 0 | 0 | 0 | 0 | 0.2 | 0 | 0 | 2 | 2 | 0 | 2 | 4 | 0 | 0 | 0 | 1 | 1 | 0 | 0 | 0 | 0 | 0 | 0 | 0 | 0 | 0 | 0 | 1 | 0 | 0 | 0 | 0 | 0 | 0 | 1 | 0 | 0 | 0 | 0 | 0 | 0 | 0 | 0 | 0 | 0 | 0 | 0 | 0 | 0 | 0 | 0 | 0 | 0 | 0 | 0 | 0 | 0 | 0 | 0 | 0 | 0 | 0 | 0 | 0 | 0 | 0 | 0 | 0 | 0 | 0
开平市公安局赤坎派出所+互联网专线+搬迁 | 0 | 0 | 0 | 0 | 0 | 0 | 0 | 0 | 0 | 0 | 0 | 0 | 0 | 0 | 0 | 0 | 0 | 0 | 0 | 0 | 0 | 0 | 0 | 0 | 0 | 0 | 0 | 0 | 0 | 0 | 0 | 0 | 0 | 0 | 0 | 0 | 0 | 0 | 0 | 0 | 0 | 0 | 0 | 0 | 0 | 0 | 0 | 0 | 0 | 0 | 0 | 0 | 0 | 0 | 0 | 0 | 0 | 0 | 0 | 0 | 0 | 0 | 0 | 0 | 0 | 0 | 0 | 0 | 0 | 0 | 0 | 0 | 0 | 0 | 0 | 0 | 0 | 0 | 0 | 0 | 0 | 0 | 0 | 0 | 0 | 0 | 0 | 0 | 0 | 0 | 0 | 0 | 0 | 0 | 0 | 0 | 0 | 0 | 0 | 0 | 0 | 0 | 0 | 0 | 0 | 0 | 0 | 0 | 0 | 0 | 0 | 0 | 0 | 0 | 0 | 0 | 0 | 0 | 0 | 0 | 0 | 0 | 0 | 0 | 0 | 0 | 0 | 0 | 0 | 0 | 0 | 0 | 0 | 0 | 0 | 0 | 0 | 0 | 0 | 0 | 0 | 0 | 0 | 0 | 0 | 0 | 0 | 0 | 0 | 0 | 0 | 0 | 0 | 0 | 0 | 0 | 0 | 0 | 0 | 0 | 0 | 0 | 0 | 0 | 0 | 0 | 0 | 0 | 0 | 0 | 0 | 0 | 0 | 0 | 0 | 0 | 0 | 0 | 0 | 0 | 0 | 0 | 0 | 0 | 0 | 0 | 0 | 0 | 0 | 0 | 0 | 0 | 0 | 0 | 0 | 0 | 0 | 0 | 0 | 0 | 0 | 0 | 0 | 0 | 0 | 0 | 0 | 0 | 0 | 0 | 0 | 0 | 0 | 0 | 0 | 0 | 0 | 0 | 0 | 0 | 0 | 0 | 0 | 0 | 0 | 0 | 0 | 0 | 0 | 0 | 0 | 0 | 0 | 0 | 0 | 0 | 0 | 0 | 0 | 0 | 0 | 0 | 0 | 0 | 0 | 0.1 | 0 | 0 | 1 | 2 | 0 | 0 | 0 | 0 | 0 | 0 | 0 | 0 | 0 | 0 | 0 | 0 | 0 | 0 | 0 | 0 | 0 | 0 | 0 | 0 | 0 | 0 | 0 | 0 | 0 | 0 | 1 | 1 | 0 | 0.5 | 0 | 0 | 0 | 0 | 0 | 0 | 0 | 0 | 0 | 0 | 0 | 0 | 0 | 0 | 0 | 0 | 0 | 0 | 0 | 0 | 0 | 0 | 0 | 0 | 0 | 0 | 0 | 0 | 0 | 0 | 0
开平市公安局新昌派出所+互联网专线+搬迁 | 0 | 0.81 | 0 | 2 | 0 | 12 | 0 | 0 | 0 | 0 | 0 | 0 | 0 | 0 | 0 | 0 | 0 | 0 | 0 | 0 | 0 | 0 | 0 | 0 | 0 | 0 | 0 | 0 | 0 | 0 | 0 | 0 | 0 | 0 | 0 | 0 | 0 | 0 | 0 | 0 | 0 | 0 | 0 | 0 | 0 | 0 | 0 | 0 | 0 | 0 | 0 | 0 | 0 | 0 | 0 | 0 | 0 | 0 | 0 | 0 | 0 | 0 | 0 | 0 | 0 | 0 | 0 | 0 | 0 | 0 | 0 | 0 | 0 | 0 | 0 | 0 | 0 | 0 | 0 | 0 | 0 | 0 | 0 | 0 | 0 | 0 | 0 | 0 | 0 | 0 | 0 | 0 | 0 | 0 | 0 | 1 | 0 | 0 | 0 | 0 | 0 | 0 | 0 | 0 | 0 | 0 | 1 | 0 | 0 | 0 | 0 | 0 | 0 | 0 | 0.81 | 0 | 0 | 0 | 0 | 0 | 0 | 0 | 0 | 0 | 0 | 0 | 0 | 0 | 0 | 0 | 0 | 0 | 0 | 0 | 0 | 0 | 0 | 0 | 0 | 0 | 0 | 0 | 0 | 0 | 0 | 0 | 0 | 0 | 12 | 0 | 0 | 0 | 0 | 0 | 0 | 0 | 0 | 0 | 0 | 0 | 0 | 0 | 0 | 0 | 0 | 0 | 0 | 0 | 0 | 0 | 1 | 0 | 0 | 0 | 0 | 0 | 0 | 0 | 0 | 0 | 0 | 0 | 0 | 0 | 0 | 0 | 0 | 0 | 0 | 0 | 0 | 0 | 0 | 0 | 0 | 0 | 0 | 0 | 0 | 0 | 0 | 0 | 0 | 0 | 0 | 0 | 0 | 0 | 0 | 0 | 0 | 0 | 0 | 0 | 0 | 0 | 0 | 0 | 0 | 0 | 0 | 0 | 0 | 0 | 0 | 0 | 0 | 0 | 0 | 0 | 0 | 0 | 0 | 0 | 0 | 0 | 0 | 0 | 0 | 0 | 0 | 0 | 0 | 0 | 0 | 0.1 | 0 | 0 | 1 | 4 | 0 | 0 | 0 | 0 | 0 | 0 | 0 | 0 | 0 | 0 | 0 | 0 | 0 | 0 | 0 | 0 | 0 | 0 | 0 | 0 | 0 | 0 | 0 | 0 | 0 | 0 | 1 | 1 | 0 | 0.5 | 0 | 0 | 0 | 0 | 0 | 0 | 0 | 0 | 0 | 0 | 0 | 0 | 0 | 0 | 0 | 0 | 0 | 0 | 0 | 0 | 0 | 0 | 0 | 0 | 0 | 0 | 0 | 0 | 0 | 0 | 0
开平市公安局新昌派出思始点+互联网专线+搬迁 | 0 | 1.69 | 0 | 2 | 0 | 12 | 0 | 0 | 0 | 0 | 0 | 0 | 0 | 0 | 0 | 0 | 0 | 0 | 0 | 0 | 0 | 0 | 0 | 0 | 0 | 0 | 0 | 0 | 0 | 0 | 0 | 0 | 0 | 0 | 0 | 0 | 0 | 0 | 0 | 0 | 0 | 0 | 0 | 0 | 0 | 0 | 0 | 0 | 0 | 0 | 0 | 0 | 0 | 0 | 0 | 0 | 0 | 0 | 0 | 0 | 0 | 0 | 0 | 0 | 0 | 0 | 0 | 0 | 0 | 0 | 0 | 0 | 0 | 0 | 0 | 0 | 0 | 0 | 0 | 0 | 0 | 0 | 0 | 0 | 0 | 0 | 0 | 0 | 0 | 0 | 0 | 0 | 0 | 0 | 0 | 2 | 0 | 0 | 0 | 0 | 0 | 0 | 0 | 0 | 0 | 0 | 1 | 0 | 2 | 0 | 0 | 0 | 1.74 | 0 | 0.3 | 0 | 0 | 0 | 0 | 0 | 0 | 0 | 0 | 0 | 0 | 0 | 0 | 0 | 0 | 0 | 0 | 0 | 0 | 0 | 0 | 0 | 0 | 0 | 0 | 0 | 0 | 0 | 0 | 0 | 0 | 0 | 0 | 0 | 12 | 0 | 0 | 0 | 0 | 0 | 0 | 0 | 0 | 0 | 0 | 0 | 0 | 0 | 0 | 0 | 0 | 0 | 0 | 0 | 0 | 0 | 1 | 0 | 0 | 0 | 0 | 0 | 0 | 0 | 0 | 0 | 0 | 0 | 0 | 0 | 0 | 0 | 0 | 0 | 0 | 0 | 0 | 0 | 0 | 0 | 0 | 0 | 0 | 0 | 0 | 0 | 0 | 0 | 0 | 0 | 0 | 0 | 0 | 0 | 0 | 0 | 0 | 1 | 0 | 0 | 0 | 0 | 0 | 0 | 0 | 0 | 0 | 0 | 0 | 0 | 0 | 0 | 0 | 0 | 0 | 0 | 0 | 0 | 0 | 0 | 1 | 0 | 0 | 0 | 0 | 0 | 0 | 1 | 0 | 0 | 0 | 0.1 | 0 | 0 | 1 | 4 | 0 | 0 | 0 | 1 | 0 | 0 | 0 | 0 | 0 | 0 | 0 | 0 | 0 | 0 | 0 | 0 | 0 | 0 | 0 | 0 | 0 | 0 | 0 | 0 | 0 | 0 | 1 | 1 | 0 | 0.5 | 0 | 0 | 0 | 0 | 0 | 0 | 0 | 0 | 0 | 0 | 0 | 0 | 0 | 0 | 0 | 0 | 0 | 0 | 0 | 0 | 0 | 0 | 0 | 0 | 0 | 0 | 0 | 0 | 0 | 0 | 0
开平市公安局月山派出所+互联网专线+搬迁 | 0 | 1.44 | 0 | 2 | 0 | 12 | 0 | 0 | 0 | 0 | 0 | 0 | 0 | 0 | 0 | 0 | 0 | 0 | 0 | 0 | 0 | 0 | 0 | 0 | 0 | 0 | 0 | 0 | 0 | 0 | 0 | 0 | 0 | 0 | 0 | 0 | 0 | 0 | 0 | 0 | 0 | 0 | 0 | 0 | 0 | 0 | 0 | 0 | 0 | 0 | 0 | 0 | 0 | 1 | 0 | 0 | 0 | 0 | 0 | 0 | 0 | 0 | 0 | 0 | 0 | 0 | 0 | 0 | 0 | 0 | 0 | 0 | 0 | 0 | 0 | 0 | 0 | 0 | 0 | 0 | 0 | 0 | 0 | 0 | 0 | 0 | 0 | 0 | 0 | 0 | 0 | 0 | 0 | 0 | 0 | 0 | 0 | 0 | 0 | 0 | 0 | 0 | 0 | 0 | 0 | 0 | 0 | 0 | 0 | 0 | 0 | 0 | 0.92 | 0 | 0.67 | 0 | 0 | 0 | 0 | 0 | 0 | 0 | 0 | 0 | 0 | 0 | 0 | 0 | 0 | 0 | 0 | 0 | 0 | 0 | 0 | 0 | 0 | 0 | 0 | 0 | 0 | 0 | 0 | 0 | 0 | 0 | 0 | 0 | 12 | 0 | 0 | 0 | 0 | 0 | 0 | 0 | 0 | 0 | 0 | 0 | 0 | 0 | 0 | 0 | 0 | 0 | 0 | 0 | 0 | 0 | 1 | 0 | 0 | 0 | 0 | 0 | 0 | 0 | 0 | 0 | 0 | 0 | 0 | 0 | 0 | 0 | 0 | 0 | 0 | 0 | 0 | 0 | 0 | 0 | 0 | 0 | 0 | 0 | 0 | 0 | 0 | 0 | 0 | 0 | 0 | 0 | 0 | 0 | 2 | 0 | 0 | 0 | 0 | 0 | 0 | 0 | 0 | 0 | 0 | 0 | 0 | 0 | 0 | 0 | 0 | 0 | 0 | 0 | 0 | 0 | 0 | 0 | 0 | 0 | 0 | 0 | 0 | 0 | 0 | 0 | 0 | 0 | 0 | 0 | 0 | 0.1 | 0 | 0 | 1 | 3 | 0 | 0 | 0 | 0 | 0 | 0 | 0 | 0 | 0 | 0 | 0 | 0 | 0 | 0 | 0 | 0 | 0 | 0 | 0 | 0 | 0 | 0 | 0 | 0 | 0 | 0 | 1 | 1 | 0 | 0.5 | 0 | 0 | 0 | 0 | 0 | 0 | 0 | 0 | 0 | 0 | 0 | 0 | 0 | 0 | 0 | 0 | 0 | 0 | 0 | 0 | 0 | 0 | 0 | 0 | 0 | 0 | 0 | 0 | 0 | 0 | 0
江门开平市长沙福来旅店预覆盖工程（小微新建） | 0 | 0.24 | 0 | 1 | 0 | 12 | 0 | 0 | 0 | 0 | 0 | 0 | 0 | 0 | 0 | 0 | 0 | 0 | 0 | 0 | 0 | 0 | 0 | 0 | 0 | 0 | 0 | 0 | 0 | 0 | 0 | 0 | 0 | 0 | 0 | 0 | 0 | 0 | 0 | 0 | 0 | 0 | 0 | 0 | 0 | 0 | 0 | 0 | 0 | 0 | 0 | 0 | 0 | 0 | 0 | 0 | 0 | 0 | 0 | 0 | 0 | 0 | 0 | 0 | 0 | 0 | 0 | 0 | 0 | 0 | 0 | 0 | 0 | 0 | 0 | 0 | 0 | 0 | 0 | 0 | 0 | 0 | 0 | 0 | 0 | 0 | 0 | 0 | 0 | 0 | 0 | 0 | 0 | 0 | 0 | 7 | 0 | 0 | 0 | 0 | 0 | 0 | 0 | 0 | 0 | 0 | 1 | 0 | 0 | 0 | 0 | 0 | 0 | 0 | 0 | 0 | 0 | 0 | 0 | 0 | 0 | 0 | 0 | 0 | 0 | 7.97 | 0 | 0 | 0 | 0 | 0 | 0 | 0 | 0 | 0 | 2.09 | 0 | 0 | 0 | 0 | 0 | 0 | 0 | 0 | 0 | 0 | 0 | 0 | 6 | 0 | 0 | 2 | 0 | 0 | 0 | 0 | 0 | 0 | 0 | 0 | 0 | 0 | 0 | 0 | 0 | 0 | 0 | 0 | 0 | 0 | 1 | 0 | 0 | 0 | 0 | 0 | 0 | 0 | 0 | 0 | 0 | 0 | 0 | 0 | 1 | 0 | 0 | 0 | 0 | 0 | 0 | 0 | 0 | 0 | 0 | 0 | 0 | 0 | 0 | 0 | 0 | 0 | 0 | 0 | 0 | 0 | 0 | 0 | 1 | 0 | 0 | 0 | 1 | 3 | 0 | 0 | 0 | 4 | 0 | 0 | 0 | 0 | 0 | 0 | 0 | 0 | 0 | 0 | 0 | 0 | 0 | 0 | 0 | 0 | 0 | 0 | 0 | 0 | 0 | 0 | 0 | 0 | 0 | 0 | 0 | 0 | 0 | 0 | 0 | 1 | 4 | 5 | 1 | 0 | 0 | 0 | 0 | 0 | 0 | 0 | 0 | 0 | 0 | 0 | 0 | 0 | 0 | 0 | 0 | 0 | 0 | 0 | 0 | 0 | 0 | 0 | 0 | 0 | 0 | 0 | 0 | 0 | 0 | 0 | 0 | 0 | 0 | 0 | 0 | 0 | 0 | 0 | 0 | 0 | 0 | 0 | 0 | 0 | 0 | 0 | 0 | 0 | 0 | 0 | 0 | 0 | 0 | 0 | 0 | 0 | 0
江门开平市味香皇食品厂预覆盖工程（小微新建） | 0 | 8.42 | 0 | 1 | 0 | 60 | 0 | 0 | 0 | 0 | 0 | 0 | 0 | 0 | 0 | 0 | 0 | 0 | 0 | 0 | 0 | 0 | 0 | 0 | 0 | 0 | 0 | 0 | 0 | 0 | 0 | 0 | 0 | 0 | 0 | 0 | 0 | 0 | 0 | 0 | 3 | 0 | 0 | 0 | 0 | 0 | 2 | 0 | 0 | 0 | 0 | 0 | 0 | 0 | 0 | 0 | 0 | 0 | 0.16 | 0 | 0 | 0.422 | 0 | 0 | 0 | 0 | 0 | 0 | 0 | 0 | 0 | 0 | 0 | 0 | 0 | 0 | 0 | 0 | 0 | 0 | 0 | 0 | 0 | 0 | 0 | 0 | 0 | 0 | 0 | 0 | 0 | 0 | 0 | 0 | 0 | 2 | 0 | 0 | 4 | 0 | 0 | 0 | 0 | 0 | 0 | 0 | 1 | 0 | 0 | 0 | 0 | 4.2 | 0 | 0 | 0 | 0 | 0 | 0 | 0 | 0 | 0 | 0 | 0 | 0 | 0 | 0.64 | 0 | 0 | 0 | 0 | 0 | 0 | 0 | 0 | 0 | 7.28 | 0 | 0 | 0 | 0 | 0 | 0 | 0 | 0 | 0 | 0 | 0 | 0 | 84 | 0 | 0 | 3 | 0 | 1 | 0 | 0 | 0 | 0 | 0 | 0 | 0 | 0 | 0 | 0 | 0 | 0 | 0 | 0 | 0 | 0 | 0 | 0 | 1 | 0 | 0 | 0 | 0 | 0 | 0 | 0 | 0 | 0 | 0 | 0 | 0 | 0 | 0 | 0 | 0 | 0 | 0 | 0 | 0 | 0 | 0 | 0 | 0 | 0 | 0 | 0 | 0 | 0 | 0 | 0 | 0 | 0 | 0 | 0 | 7 | 0 | 0 | 4 | 3 | 22 | 0 | 0 | 0 | 25 | 0 | 0 | 0 | 0 | 0 | 0 | 0 | 0 | 0 | 0 | 0 | 0 | 0 | 0 | 0 | 0 | 0 | 0 | 0 | 0 | 0 | 0 | 0 | 0 | 0 | 0 | 0 | 0 | 0 | 0 | 0 | 3 | 25 | 25 | 6 | 0 | 0 | 0 | 0 | 0 | 0 | 0 | 0 | 0 | 0 | 0 | 0 | 0 | 0 | 0 | 0 | 0 | 0 | 0 | 0 | 0 | 0 | 0 | 0 | 0 | 0 | 0 | 0 | 0 | 0 | 0 | 0 | 0 | 0 | 0 | 0 | 0 | 0 | 0 | 0 | 0 | 0 | 0 | 0 | 0 | 0 | 0 | 0 | 0 | 0 | 0 | 0 | 0 | 0 | 0 | 0 | 0 | 0
开平市中心医院（水口医院） | 0 | 0.8 | 0 | 2 | 0 | 12 | 0 | 0 | 0 | 0 | 0 | 0 | 0 | 0 | 0 | 0 | 0 | 0 | 0 | 0 | 0 | 0 | 0 | 0 | 0 | 0 | 0 | 0 | 0 | 0 | 0 | 0 | 0 | 0 | 0 | 0 | 0 | 0 | 0 | 0 | 0 | 0 | 0 | 0 | 0 | 0 | 0 | 0 | 0 | 0 | 0 | 0 | 0 | 0 | 0 | 0 | 0 | 0 | 0 | 0 | 0 | 0 | 0 | 0 | 0 | 0 | 0 | 0 | 0 | 0 | 0 | 0 | 0 | 0 | 0 | 0 | 0 | 0 | 0 | 0 | 0 | 0 | 0 | 0 | 0 | 0 | 0 | 0 | 0 | 0 | 0 | 0 | 0 | 0 | 0 | 1 | 0 | 0 | 0 | 0 | 0 | 0 | 0 | 0 | 0 | 0 | 1 | 0 | 0 | 0 | 0 | 0 | 0.5 | 0 | 0.75 | 0 | 0 | 0 | 0 | 0 | 0 | 0 | 0 | 0 | 0 | 0 | 0 | 0 | 0 | 0 | 0 | 0 | 0 | 0 | 0 | 0 | 0 | 0 | 0 | 0 | 0 | 0 | 0 | 0 | 0 | 0 | 0 | 0 | 12 | 0 | 0 | 0 | 0 | 0 | 0 | 0 | 0 | 0 | 0 | 0 | 0 | 0 | 0 | 0 | 0 | 0 | 0 | 0 | 0 | 0 | 1 | 0 | 0 | 0 | 0 | 0 | 0 | 0 | 0 | 0 | 0 | 0 | 0 | 0 | 0 | 0 | 0 | 0 | 0 | 0 | 0 | 0 | 0 | 0 | 0 | 0 | 0 | 0 | 0 | 0 | 0 | 0 | 0 | 0 | 0 | 0 | 0 | 0 | 1 | 0 | 0 | 0 | 0 | 0 | 0 | 0 | 0 | 0 | 0 | 0 | 0 | 0 | 0 | 0 | 0 | 0 | 0 | 0 | 0 | 0 | 0 | 0 | 0 | 0 | 0 | 0 | 0 | 0 | 0 | 0 | 0 | 0 | 0 | 0 | 0 | 0.05 | 0 | 0 | 1 | 4 | 0 | 0 | 2 | 0 | 0 | 0 | 0 | 1 | 1 | 0 | 0 | 0 | 0 | 0 | 0 | 0 | 0 | 0 | 0 | 0 | 0 | 0 | 0 | 0 | 0 | 0 | 0 | 0 | 0 | 0 | 0 | 0 | 0 | 0 | 0 | 0 | 0 | 0 | 0 | 0 | 0 | 0 | 0 | 0 | 0 | 0 | 0 | 0 | 0 | 0 | 0 | 0 | 0 | 0 | 0 | 0 | 0 | 0 | 0 | 0 | 0
广东东方思维科技有限公司 | 0.6 | 0.06 | 0.56 | 2 | 0 | 12 | 0.18 | 0 | 0 | 0 | 0 | 0 | 0 | 0 | 0 | 0.324 | 0 | 0 | 0 | 0 | 0 | 0 | 0.06 | 0 | 0 | 0 | 0 | 0 | 0 | 0 | 0 | 0 | 0 | 0 | 0 | 0 | 0 | 0 | 0 | 0 | 0 | 0 | 0 | 0 | 0 | 0 | 0 | 0 | 0 | 0 | 0 | 0 | 0 | 0 | 0 | 0 | 0 | 0 | 0 | 0 | 0 | 0 | 0 | 0 | 0 | 0 | 0 | 0 | 0 | 0 | 0 | 0 | 0 | 1 | 0.055 | 0 | 0 | 0 | 0 | 0 | 0 | 0 | 0 | 0.071 | 0 | 0 | 0 | 0 | 0 | 0 | 0 | 0 | 0 | 0 | 0 | 0 | 0 | 0 | 0 | 0 | 0 | 0 | 0 | 0 | 0 | 0 | 1 | 0 | 0 | 0 | 0 | 0 | 0 | 0 | 0.21 | 0 | 0 | 0 | 0 | 0 | 0 | 0 | 0 | 0 | 0 | 0 | 0 | 0 | 0 | 0 | 0 | 0 | 0 | 0 | 0 | 0 | 0 | 0 | 0 | 0 | 0 | 0 | 0 | 0 | 0 | 0 | 0 | 0 | 12 | 0 | 0 | 0 | 0 | 0 | 0 | 0 | 0 | 0 | 0 | 0 | 0 | 0 | 0 | 0 | 0 | 0 | 0 | 0 | 0 | 0 | 1 | 0 | 0 | 0 | 0 | 0 | 0 | 0 | 0 | 0 | 0 | 0 | 0 | 0 | 0 | 0 | 0 | 0 | 0 | 0 | 0 | 0 | 0 | 0 | 0 | 0 | 0 | 0 | 0 | 0 | 0 | 0 | 0 | 0 | 0 | 0 | 0 | 0 | 1 | 0 | 0 | 1 | 0 | 0 | 0 | 0 | 0 | 0 | 0 | 0 | 0 | 0 | 0 | 0 | 0 | 0 | 0 | 0 | 0 | 0 | 0 | 0 | 0 | 0 | 0 | 0 | 0 | 0 | 0 | 0 | 0 | 0 | 0 | 0 | 0 | 0.05 | 0 | 0 | 1 | 4 | 0 | 0 | 2 | 0 | 0 | 0 | 0 | 1 | 1 | 0 | 0 | 0 | 0 | 0 | 0 | 0 | 0 | 0 | 0 | 0 | 0 | 0 | 0 | 0 | 0 | 0 | 0 | 0 | 0 | 0 | 0 | 0 | 0 | 0 | 0 | 0 | 0 | 0 | 0 | 0 | 0 | 0 | 0 | 0 | 0 | 0 | 0 | 0 | 0 | 0 | 0 | 0 | 0 | 0 | 0 | 0 | 0 | 0 | 0 | 0 | 0
开平市美力服装有限公司 | 0 | 2.7 | 0 | 3 | 0 | 24 | 0 | 0 | 0 | 0 | 0 | 0 | 0 | 0 | 0 | 0 | 0 | 0 | 0 | 0 | 0 | 0 | 0 | 0 | 0 | 0 | 0 | 0 | 0 | 0 | 0 | 0 | 0 | 0 | 0 | 0 | 0 | 0 | 0 | 0 | 0 | 0 | 0 | 0 | 0 | 0 | 0 | 0 | 0 | 0 | 0 | 0 | 0 | 0 | 0 | 0 | 0 | 0 | 0 | 0 | 0 | 0 | 0 | 0 | 0 | 0 | 0 | 0 | 0 | 0 | 0 | 0 | 0 | 0 | 0 | 0 | 0 | 0 | 0 | 0 | 0 | 0 | 0 | 0 | 0 | 0 | 0 | 0 | 0 | 0 | 0 | 0 | 0 | 0 | 0 | 1 | 0 | 0 | 0 | 0 | 0 | 0 | 0 | 0 | 0 | 0 | 1 | 0 | 0 | 0 | 0 | 0.2 | 2.74 | 0 | 0.36 | 0 | 0 | 0 | 0 | 0 | 0 | 0 | 0 | 0 | 0 | 0 | 0 | 0 | 0 | 0 | 0 | 0 | 0 | 0 | 0 | 0 | 0 | 0 | 0 | 0 | 0 | 0 | 0 | 0 | 0 | 0 | 0 | 0 | 24 | 0 | 0 | 0 | 0 | 0 | 0 | 0 | 0 | 0 | 0 | 0 | 0 | 0 | 0 | 0 | 0 | 0 | 0 | 0 | 0 | 0 | 2 | 0 | 0 | 0 | 0 | 0 | 0 | 0 | 0 | 0 | 0 | 0 | 0 | 0 | 0 | 0 | 0 | 0 | 0 | 0 | 0 | 0 | 0 | 0 | 0 | 0 | 0 | 0 | 0 | 0 | 0 | 0 | 0 | 0 | 0 | 0 | 0 | 0 | 1 | 0 | 0 | 1 | 0 | 0 | 0 | 0 | 0 | 0 | 0 | 0 | 0 | 0 | 0 | 0 | 0 | 0 | 0 | 0 | 0 | 0 | 0 | 0 | 0 | 0 | 0 | 0 | 1 | 0 | 0 | 0 | 0 | 0 | 0.2 | 0 | 0 | 0.25 | 1 | 0 | 2 | 4 | 0 | 0 | 0 | 1 | 1 | 0 | 0 | 0 | 0 | 0 | 0 | 0 | 0 | 0 | 0 | 0 | 0 | 0 | 0 | 0 | 0 | 0 | 0 | 0 | 0 | 0 | 1 | 1 | 0 | 0.2 | 0 | 0 | 0 | 0 | 0 | 0 | 0 | 0 | 0 | 0 | 0 | 0 | 0 | 0 | 0 | 1 | 0.001 | 0 | 0 | 0 | 0 | 0 | 0 | 0 | 0 | 0 | 0 | 0 | 0 | 0 | 0
恩平市供水有限公司+集团专线+搬迁 | 0 | 5.87 | 0 | 2 | 0 | 12 | 0 | 0 | 0 | 0 | 0 | 0 | 0 | 0 | 0 | 0 | 0 | 0 | 0 | 0 | 0 | 0 | 0 | 0 | 0 | 0 | 0 | 0 | 0 | 0 | 0 | 0 | 0 | 0 | 0 | 0 | 0 | 0 | 0 | 0 | 0 | 0 | 0 | 0 | 0 | 0 | 0 | 0 | 0 | 0 | 0 | 0 | 0 | 0 | 0 | 0 | 0 | 0 | 0 | 0 | 0.066 | 0 | 0 | 0 | 0 | 0 | 0 | 0 | 0 | 0 | 0 | 0 | 0 | 0 | 0 | 0 | 0 | 0 | 0 | 0 | 0 | 0 | 0 | 0 | 0 | 0 | 0 | 0 | 0 | 0 | 0 | 0 | 0 | 0 | 0 | 0 | 0 | 0 | 0 | 0 | 0 | 0 | 0 | 0 | 0 | 0 | 2 | 0 | 0 | 0 | 0 | 0 | 5.36 | 0 | 0 | 0 | 0 | 0 | 0 | 0 | 0 | 0 | 0 | 0 | 0 | 0.15 | 0 | 0 | 0 | 0 | 0.15 | 0 | 0 | 0 | 0 | 0 | 0 | 0 | 0 | 0 | 0 | 0 | 0 | 0 | 0 | 0 | 0 | 0 | 12 | 0 | 0 | 0 | 0 | 0 | 0 | 0 | 0 | 0 | 0 | 0 | 0 | 0 | 0 | 0 | 0 | 0 | 0 | 0 | 0 | 0 | 1 | 0 | 0 | 0 | 0 | 0 | 0 | 0 | 0 | 0 | 0 | 0 | 0 | 0 | 0 | 0 | 0 | 0 | 0 | 0 | 0 | 0 | 0 | 0 | 0 | 0 | 0 | 0 | 0 | 0 | 0 | 0 | 0 | 1 | 0 | 0 | 0 | 0 | 0 | 0 | 0 | 1 | 0 | 0 | 0 | 0 | 0 | 0 | 0 | 0 | 0 | 0 | 0 | 0 | 0 | 0 | 0 | 0 | 0 | 0 | 0 | 0 | 0 | 0 | 0 | 0 | 0 | 1 | 0 | 0 | 0 | 0 | 0 | 0 | 0 | 0.2 | 0 | 0 | 1 | 2 | 0 | 4 | 2 | 0 | 0 | 0 | 0 | 0 | 0 | 0 | 0 | 0 | 0 | 0 | 0 | 0 | 0 | 1 | 0 | 0 | 0 | 0 | 0 | 0 | 0 | 0 | 0 | 0 | 0 | 0 | 0 | 0 | 0 | 0 | 0 | 0 | 0 | 0 | 0 | 1 | 0 | 0 | 0 | 0 | 0 | 0 | 0 | 0 | 0 | 0 | 0 | 0 | 0 | 0 | 0 | 0 | 0 | 0 | 0 | 0 | 0
恩平富辉纺织企业有限公司 | 0 | 4.9 | 0 | 2 | 0 | 12 | 0 | 0 | 0 | 0 | 0 | 0 | 0 | 0 | 0 | 0 | 0 | 0 | 0 | 0 | 0 | 0 | 0 | 0 | 0 | 0 | 0 | 0 | 0 | 0 | 0 | 0 | 0 | 0 | 0 | 0 | 0 | 0 | 0 | 0 | 0 | 0 | 0 | 0 | 0 | 0 | 0 | 0 | 0 | 0 | 0 | 0 | 0 | 1 | 0 | 0 | 0 | 0 | 0 | 0 | 0 | 0 | 0 | 0 | 0 | 0 | 0 | 0 | 0 | 0 | 0 | 0 | 0 | 0 | 0 | 0 | 0 | 0 | 0 | 0 | 0 | 0 | 0 | 0 | 0 | 0 | 0 | 0 | 0 | 0 | 0 | 0 | 0 | 0 | 0 | 1 | 0 | 0 | 0 | 0 | 0 | 0 | 0 | 0 | 0 | 0 | 0 | 0 | 2 | 0 | 0 | 0.35 | 0 | 0 | 5.1 | 0 | 0 | 0 | 0 | 0 | 0 | 0 | 0 | 0 | 0 | 0 | 0 | 0 | 0 | 0 | 4.8 | 0 | 0 | 0 | 0 | 0 | 0 | 0 | 0 | 0 | 0 | 0 | 0 | 0 | 0 | 0 | 0 | 0 | 12 | 0 | 0 | 0 | 0 | 0 | 0 | 0 | 0 | 0 | 0 | 0 | 0 | 0 | 0 | 0 | 0 | 0 | 0 | 0 | 0 | 0 | 1 | 0 | 0 | 0 | 0 | 0 | 0 | 0 | 0 | 0 | 0 | 0 | 0 | 0 | 0 | 0 | 0 | 0 | 0 | 0 | 0 | 0 | 0 | 0 | 0 | 0 | 0 | 0 | 0 | 0 | 0 | 0 | 0 | 1 | 0 | 0 | 0 | 0 | 0 | 0 | 0 | 0 | 0 | 0 | 0 | 0 | 0 | 0 | 0 | 0 | 0 | 0 | 0 | 0 | 0 | 0 | 0 | 0 | 0 | 0 | 0 | 0 | 0 | 1 | 0 | 0 | 0 | 0 | 0 | 0 | 0 | 0 | 0 | 0 | 0 | 0.2 | 0 | 0 | 3 | 0 | 0 | 0 | 0 | 0 | 0 | 0 | 0 | 0 | 0 | 0 | 0 | 0 | 0 | 0 | 0 | 0 | 0 | 2 | 0 | 0 | 0 | 0 | 0 | 0 | 0 | 0 | 0 | 0 | 0 | 0 | 0 | 0 | 0 | 0 | 0 | 0 | 0 | 0 | 0 | 0 | 0 | 0 | 0 | 0 | 0 | 0 | 0 | 0 | 0 | 0 | 0 | 0 | 0 | 0 | 2 | 0 | 0 | 0 | 0 | 0 | 0
恩平市溢丰纺织有限公司 | 0 | 0.89 | 0 | 2 | 0 | 12 | 0 | 0 | 0 | 0 | 0 | 0 | 0 | 0 | 0 | 0 | 0 | 0 | 0 | 0 | 0 | 0 | 0 | 0 | 0 | 0 | 0 | 0 | 0 | 0 | 0 | 0 | 0 | 0 | 0 | 0 | 0 | 0 | 0 | 0 | 0 | 0 | 0 | 0 | 0 | 0 | 0 | 0 | 0 | 0 | 0 | 0 | 0 | 0 | 0 | 0 | 0 | 0 | 0 | 0 | 0 | 0 | 0 | 0 | 0 | 0 | 0 | 0 | 0 | 0 | 0 | 0 | 0 | 0 | 0 | 0 | 0 | 0 | 0 | 0 | 0 | 0 | 0 | 0 | 0 | 0 | 0 | 0 | 0 | 0 | 0 | 0 | 0 | 0 | 0 | 2 | 0 | 1 | 0 | 0 | 0 | 0 | 0 | 0 | 0 | 0 | 2 | 0 | 0 | 0 | 0 | 0 | 0 | 0 | 0.89 | 0 | 0 | 0 | 0 | 0 | 0 | 0 | 0 | 0 | 0 | 0.3 | 0 | 0 | 0 | 0 | 0 | 0 | 0 | 0 | 0 | 0 | 0 | 0 | 0 | 0 | 0 | 0 | 0 | 0 | 0 | 0 | 0 | 0 | 12 | 0 | 0 | 0 | 0 | 0 | 0 | 0 | 0 | 0 | 0 | 0 | 0 | 0 | 0 | 0 | 0 | 0 | 0 | 0 | 0 | 0 | 1 | 0 | 0 | 0 | 0 | 0 | 0 | 0 | 0 | 0 | 0 | 0 | 0 | 0 | 0 | 0 | 0 | 0 | 0 | 0 | 0 | 0 | 0 | 0 | 0 | 0 | 0 | 0 | 0 | 0 | 0 | 0 | 0 | 1 | 0 | 0 | 0 | 0 | 1 | 0 | 0 | 1 | 0 | 0 | 0 | 0 | 0 | 0 | 0 | 0 | 0 | 0 | 0 | 0 | 0 | 0 | 0 | 0 | 0 | 0 | 0 | 0 | 0 | 0 | 0 | 0 | 0 | 0 | 0 | 0 | 0 | 0 | 0 | 0 | 0 | 0.4 | 0 | 0 | 2 | 4 | 0 | 6 | 6 | 0 | 0 | 0 | 0 | 0 | 0 | 0 | 0 | 0 | 0 | 0 | 0 | 0 | 0 | 2 | 0 | 0 | 0 | 0 | 0 | 0 | 0 | 2 | 0 | 0 | 0 | 0 | 0 | 0 | 0 | 0 | 0 | 0 | 0 | 0 | 0 | 2 | 0 | 0 | 0 | 0 | 0 | 0 | 0 | 0 | 0 | 0 | 0 | 0 | 0 | 0 | 0 | 0 | 0 | 0 | 0 | 0 | 0
开平水口镇联竹村委会+IPVPN专线+新增 | 0 | 0.12 | 0 | 2 | 0 | 24 | 0 | 0 | 0 | 0 | 0 | 0 | 0 | 0 | 0 | 0 | 0 | 0 | 0 | 0 | 0 | 0 | 0 | 0 | 0 | 0 | 0 | 0 | 0 | 0 | 0 | 0 | 0 | 0 | 0 | 0 | 0 | 0 | 0 | 0 | 0 | 0 | 0 | 0 | 0 | 0 | 0 | 0 | 0 | 0 | 0 | 0 | 0 | 0 | 0 | 0 | 0 | 0 | 0 | 0 | 0 | 0 | 0 | 0 | 0 | 0 | 0 | 0 | 0 | 0 | 0 | 0 | 0 | 0 | 0 | 0 | 0 | 0 | 0 | 0 | 0 | 0 | 0 | 0 | 0 | 0 | 0 | 0 | 0 | 0 | 0 | 0 | 0 | 0 | 0 | 1 | 0 | 0 | 0 | 0 | 0 | 0 | 0 | 0 | 0 | 0 | 1 | 0 | 0 | 0 | 0 | 0 | 0 | 0 | 0.32 | 0 | 0 | 0 | 0 | 0 | 0 | 0 | 0 | 0 | 0 | 0 | 0 | 0 | 0 | 0 | 0 | 0 | 0 | 0 | 0 | 0 | 0 | 0 | 0 | 0 | 0 | 0 | 0 | 0 | 0 | 0 | 0 | 0 | 12 | 0 | 0 | 0 | 0 | 0 | 0 | 0 | 0 | 0 | 0 | 0 | 0 | 0 | 0 | 0 | 0 | 0 | 0 | 0 | 0 | 0 | 0 | 1 | 0 | 0 | 0 | 0 | 0 | 0 | 0 | 0 | 0 | 0 | 0 | 0 | 0 | 0 | 0 | 0 | 0 | 0 | 0 | 0 | 0 | 0 | 0 | 0 | 0 | 0 | 0 | 0 | 0 | 0 | 0 | 0 | 0 | 0 | 0 | 0 | 0 | 0 | 1 | 0 | 0 | 0 | 0 | 0 | 0 | 0 | 0 | 0 | 0 | 0 | 0 | 0 | 0 | 0 | 0 | 0 | 0 | 0 | 0 | 0 | 0 | 0 | 0 | 0 | 0 | 0 | 0 | 0 | 0 | 0 | 0 | 0 | 0 | 0 | 0 | 0 | 0 | 0 | 0 | 0 | 0 | 0 | 0 | 0 | 0 | 0 | 0 | 0 | 0 | 0 | 0 | 0 | 0 | 0 | 0 | 0 | 0 | 0 | 0 | 0 | 0 | 0 | 0 | 0 | 0 | 0 | 0 | 0 | 0 | 0 | 0 | 0 | 0 | 0 | 0 | 0 | 0 | 0 | 0 | 0 | 0 | 0 | 0 | 0 | 0 | 0 | 0 | 0 | 0 | 0 | 0 | 0 | 0 | 0 | 0 | 0 | 0 | 0 | 0
开平市丰优农业开发有限公司 | 0.08 | 9.84 | 0 | 12 | 0 | 24 | 0.024 | 0 | 0 | 0 | 0 | 0 | 0 | 0 | 0 | 0.0432 | 0 | 0 | 0 | 0 | 0 | 0 | 0.008 | 0 | 0 | 0 | 0 | 0 | 0 | 0 | 0 | 0 | 0 | 0 | 0 | 0 | 0 | 0 | 1 | 0 | 9 | 0 | 0 | 0 | 0 | 0 | 5 | 0 | 0 | 0 | 0 | 0 | 0 | 7 | 2 | 0 | 0 | 0 | 0 | 0 | 1.01 | 0 | 0 | 0 | 0 | 0 | 0 | 0 | 0 | 0 | 0 | 0 | 0 | 0 | 0.008 | 0 | 0 | 0 | 0 | 0 | 0 | 0 | 0 | 0 | 0 | 0 | 0 | 0 | 0 | 0 | 0 | 0 | 0 | 0 | 0 | 0 | 0 | 0 | 0 | 0 | 0 | 0 | 0 | 0 | 0 | 0 | 1 | 0 | 0 | 0 | 0 | 0 | 0 | 0 | 0.3 | 0 | 0 | 0 | 0 | 0 | 0 | 0 | 0 | 0 | 0 | 0 | 0 | 0 | 0 | 0 | 0 | 0 | 0 | 0 | 0 | 0 | 0 | 0 | 0 | 0 | 0 | 0 | 0 | 0 | 0 | 0 | 0 | 0 | 36 | 0 | 0 | 0 | 0 | 0 | 0 | 0 | 0 | 0 | 0 | 0 | 0 | 0 | 0 | 0 | 0 | 0 | 0 | 0 | 0 | 0 | 0 | 1 | 0 | 0 | 0 | 0 | 0 | 0 | 0 | 0 | 0 | 0 | 0 | 0 | 0 | 0 | 0 | 0 | 0 | 0 | 0 | 0 | 0 | 0 | 0 | 0 | 0 | 0 | 0 | 0 | 0 | 0 | 0 | 0 | 0 | 0 | 0 | 0 | 1 | 0 | 0 | 0 | 0 | 0 | 0 | 0 | 0 | 0 | 0 | 0 | 0 | 0 | 0 | 0 | 0 | 0 | 0 | 0 | 0 | 0 | 0 | 0 | 0 | 0 | 0 | 0 | 0 | 0 | 0 | 0 | 0 | 1 | 0 | 0 | 0 | 0 | 0 | 0 | 0 | 0 | 0 | 0 | 0 | 0 | 0 | 0 | 0 | 0 | 0 | 0 | 0 | 0 | 0 | 0 | 0 | 0 | 0 | 0 | 0 | 0 | 0 | 0 | 0 | 0 | 0 | 0 | 0 | 0 | 0 | 0 | 0 | 0 | 0 | 0 | 0 | 0 | 0 | 0 | 0 | 0 | 0 | 0 | 0 | 0 | 0 | 0 | 0 | 0 | 0 | 0 | 0 | 0 | 0 | 0 | 0 | 0 | 0 | 0 | 0 | 0 | 0
恩平三力胶粘制品有限公司+互联网专线+新增 | 0.33 | 3.48 | 4.06 | 6 | 0 | 60 | 0.099 | 0 | 0 | 0 | 0 | 0 | 0 | 0 | 0 | 0.1782 | 0 | 0 | 0 | 0 | 0 | 0 | 0.033 | 0 | 0 | 0 | 0 | 0 | 0 | 0 | 0 | 0 | 0 | 0 | 0 | 0 | 0 | 0 | 0 | 0 | 3 | 0 | 0 | 0 | 0 | 0 | 3 | 0 | 0 | 0 | 0 | 0 | 0 | 1 | 0 | 0 | 0 | 0 | 0 | 0 | 0.068 | 0 | 0 | 0 | 0 | 0 | 0 | 0 | 0 | 0 | 0 | 0 | 0 | 2 | 0.033 | 0 | 0 | 0 | 0 | 0.089 | 0 | 0 | 0 | 0 | 0 | 0.44 | 0 | 0 | 0 | 0 | 0 | 0 | 0 | 0 | 0 | 1 | 0 | 0 | 0 | 0 | 0 | 0 | 0 | 0 | 1 | 0 | 0 | 0 | 1 | 0 | 0 | 2.8 | 0 | 0 | 0.3 | 0 | 0 | 0 | 0 | 0 | 0 | 0 | 0 | 0 | 0 | 0 | 0 | 0 | 0 | 0 | 0 | 0 | 0 | 0 | 0 | 0 | 0 | 0 | 0 | 0 | 0 | 0 | 0 | 0 | 0 | 0 | 0 | 0 | 108 | 0 | 0 | 0 | 0 | 0 | 0 | 0 | 0 | 0 | 0 | 0 | 0 | 0 | 1 | 0 | 0 | 0 | 0 | 0 | 0 | 0 | 1 | 0 | 0 | 0 | 0 | 0 | 0 | 0 | 0 | 0 | 0 | 0 | 0 | 0 | 0 | 0 | 0 | 0 | 0 | 0 | 0 | 0 | 0 | 0 | 0 | 0 | 0 | 0 | 0 | 0 | 0 | 0 | 0 | 0 | 0 | 0 | 0 | 0 | 1 | 0 | 1 | 4 | 0 | 0 | 0 | 0 | 0 | 0 | 0 | 0 | 0 | 0 | 0 | 0 | 1 | 0 | 0 | 0 | 0 | 0 | 0 | 0 | 0 | 0 | 0 | 0 | 0 | 0 | 0 | 0 | 0 | 0 | 0 | 0 | 0 | 0 | 0 | 0 | 0 | 0 | 0 | 0 | 0 | 0 | 0 | 0 | 0 | 0 | 0 | 0 | 0 | 0 | 0 | 0 | 0 | 0 | 0 | 0 | 0 | 0 | 0 | 0 | 0 | 0 | 0 | 0 | 0 | 0 | 0 | 0 | 0 | 0 | 0 | 0 | 0 | 0 | 0 | 0 | 0 | 0 | 0 | 0 | 0 | 0 | 0 | 0 | 0 | 0 | 0 | 0 | 0 | 0 | 0 | 0 | 0 | 0 | 0 | 0 | 0 | 0 | 0
恩平市公安消防大队集团专线搬迁 | 0 | 1.05 | 0 | 2 | 0 | 48 | 0 | 0 | 0 | 0 | 0 | 0 | 0 | 0 | 0 | 0 | 0 | 0 | 0 | 0 | 0 | 0 | 0 | 0 | 0 | 0 | 0 | 0 | 0 | 0 | 0 | 0 | 0 | 0 | 0 | 0 | 0 | 0 | 0 | 0 | 0 | 0 | 0 | 0 | 0 | 0 | 0 | 0 | 0 | 0 | 0 | 0 | 0 | 0 | 0 | 0 | 0 | 0 | 0 | 0 | 0 | 0 | 0 | 0 | 0 | 0 | 0 | 0 | 0 | 0 | 0 | 0 | 0 | 0 | 0 | 0 | 0 | 0 | 0 | 0 | 0 | 0 | 0 | 0 | 0 | 0 | 0 | 0 | 0 | 0 | 0 | 0 | 0 | 0 | 0 | 0 | 0 | 0 | 0 | 0 | 0 | 0 | 0 | 0 | 0 | 0 | 0 | 0 | 0 | 0 | 0 | 0 | 0 | 0 | 1.55 | 0 | 0 | 0 | 0 | 0 | 0 | 0 | 0 | 0 | 0 | 0 | 0 | 0 | 0 | 0 | 0.75 | 0 | 0 | 0 | 0 | 0 | 0 | 0 | 0 | 0 | 0 | 0 | 0 | 0 | 0 | 0 | 0 | 0 | 12 | 0 | 0 | 0 | 2 | 0 | 0 | 0 | 0 | 0 | 0 | 0 | 0 | 0 | 0 | 0 | 0 | 0 | 0 | 0 | 0 | 0 | 0 | 2 | 0 | 0 | 0 | 0 | 0 | 0 | 0 | 0 | 0 | 0 | 0 | 0 | 0 | 0 | 0 | 0 | 0 | 0 | 0 | 0 | 0 | 0 | 0 | 0 | 0 | 1 | 0 | 0 | 0 | 0 | 0 | 0 | 0 | 0 | 0 | 0 | 0 | 0 | 2 | 0 | 0 | 0 | 0 | 0 | 0 | 0 | 0 | 0 | 0 | 0 | 0 | 0 | 0 | 0 | 0 | 0 | 0 | 0 | 0 | 0 | 0 | 0 | 0 | 0 | 0 | 0 | 0 | 0 | 0 | 0 | 0 | 0 | 0 | 0 | 0 | 0 | 0 | 0 | 0 | 0 | 0 | 0 | 0 | 0 | 0 | 0 | 0 | 0 | 0 | 0 | 0 | 0 | 0 | 0 | 0 | 0 | 0 | 0 | 0 | 0 | 0 | 0 | 0 | 0 | 0 | 0 | 0 | 0 | 0 | 0 | 0 | 0 | 0 | 0 | 0 | 0 | 0 | 0 | 0 | 0 | 0 | 0 | 0 | 0 | 0 | 0 | 0 | 0 | 0 | 0 | 0 | 0 | 0 | 0 | 0 | 0 | 0 | 0 | 0
开平市翡翠网吧 | 0 | 0.23 | 0 | 2 | 0 | 12 | 0 | 0 | 0 | 0 | 0 | 0 | 0 | 0 | 0 | 0 | 0 | 0 | 0 | 0 | 0 | 0 | 0 | 0 | 0 | 0 | 0 | 0 | 0 | 0 | 0 | 0 | 0 | 0 | 0 | 0 | 0 | 0 | 0 | 0 | 0 | 0 | 0 | 0 | 0 | 0 | 0 | 0 | 0 | 0 | 0 | 0 | 0 | 0 | 0 | 0 | 0 | 0 | 0 | 0 | 0 | 0 | 0 | 0 | 0 | 0 | 0 | 0 | 0 | 0 | 0 | 0 | 0 | 0 | 0 | 0 | 0 | 0 | 0 | 0 | 0 | 0 | 0 | 0 | 0 | 0 | 0 | 0 | 0 | 0 | 0 | 0 | 0 | 0 | 0 | 0 | 0 | 0 | 0 | 0 | 0 | 0 | 0 | 0 | 0 | 0 | 0 | 0 | 0 | 0 | 0 | 0 | 0 | 0 | 0.38 | 0 | 0 | 0 | 0 | 0 | 0 | 0 | 0 | 0 | 0 | 0 | 0 | 0 | 0 | 0 | 0 | 0 | 0 | 0 | 0 | 0 | 0 | 0 | 0 | 0 | 0 | 0 | 0 | 0 | 0 | 0 | 0 | 0 | 12 | 0 | 0 | 0 | 0 | 0 | 0 | 0 | 0 | 0 | 0 | 0 | 0 | 0 | 0 | 0 | 0 | 0 | 0 | 0 | 0 | 0 | 1 | 0 | 0 | 0 | 0 | 0 | 0 | 0 | 0 | 0 | 0 | 0 | 0 | 0 | 0 | 0 | 0 | 0 | 0 | 0 | 0 | 0 | 0 | 0 | 0 | 0 | 0 | 0 | 0 | 0 | 0 | 0 | 0 | 0 | 0 | 0 | 0 | 0 | 1 | 0 | 0 | 0 | 0 | 0 | 0 | 0 | 0 | 0 | 0 | 0 | 0 | 0 | 0 | 0 | 0 | 0 | 0 | 0 | 0 | 0 | 0 | 0 | 0 | 0 | 0 | 0 | 0 | 0 | 0 | 0 | 0 | 0 | 0 | 0 | 0 | 0.1 | 0 | 1 | 0 | 24 | 0 | 0 | 4 | 0 | 0 | 0 | 0 | 1 | 2 | 0 | 0 | 0 | 0 | 0 | 0 | 0 | 0 | 0 | 1 | 0 | 0 | 0 | 0 | 0 | 0 | 0 | 0 | 0 | 0 | 0 | 0 | 0 | 0 | 0 | 0 | 0 | 0 | 0 | 0 | 0 | 0 | 0 | 0 | 0 | 0 | 0 | 0 | 0 | 0 | 0 | 0 | 0 | 0 | 0 | 0 | 0 | 0 | 0 | 0 | 0 | 0
开平市莱尚网咖网吧 | 0 | 1.98 | 0 | 2 | 0 | 24 | 0 | 0 | 0 | 0 | 0 | 0 | 0 | 0 | 0 | 0 | 0 | 0 | 0 | 0 | 0 | 0 | 0 | 0 | 0 | 0 | 0 | 0 | 0 | 0 | 0 | 0 | 0 | 0 | 0 | 0 | 0 | 0 | 0 | 0 | 0 | 0 | 0 | 0 | 0 | 0 | 0 | 0 | 0 | 0 | 0 | 0 | 0 | 0 | 0 | 0 | 0 | 0 | 0 | 0 | 0 | 0 | 0 | 0 | 0 | 0 | 0 | 0 | 0 | 0 | 0 | 0 | 0 | 0 | 0 | 0 | 0 | 0 | 0 | 0 | 0 | 0 | 0 | 0 | 0 | 0 | 0 | 0 | 0 | 0 | 0 | 0 | 0 | 0 | 0 | 0 | 0 | 0 | 0 | 0 | 0 | 0 | 0 | 0 | 0 | 0 | 0 | 0 | 1 | 0 | 0 | 0 | 1.7 | 0 | 0.61 | 0 | 0 | 0 | 0 | 0 | 0 | 0 | 0 | 0 | 0 | 0 | 0 | 0 | 0 | 0 | 0 | 0 | 0 | 0 | 0 | 0 | 0 | 0 | 0 | 0 | 0 | 0 | 0 | 0 | 0 | 0 | 0 | 0 | 24 | 0 | 0 | 0 | 0 | 0 | 0 | 0 | 0 | 0 | 0 | 0 | 1 | 0 | 0 | 0 | 0 | 0 | 0 | 0 | 0 | 0 | 0 | 0 | 0 | 0 | 0 | 0 | 0 | 0 | 0 | 0 | 0 | 0 | 0 | 0 | 0 | 0 | 0 | 0 | 0 | 0 | 0 | 0 | 0 | 0 | 0 | 0 | 0 | 0 | 0 | 0 | 0 | 0 | 0 | 0 | 0 | 0 | 0 | 0 | 0 | 0 | 0 | 2 | 0 | 0 | 0 | 0 | 0 | 0 | 0 | 0 | 0 | 0 | 0 | 0 | 1 | 0 | 0 | 0 | 0 | 0 | 0 | 0 | 0 | 0 | 0 | 0 | 0 | 0 | 0 | 0 | 0 | 0 | 0 | 0 | 0 | 0.1 | 0 | 1 | 0 | 24 | 0 | 0 | 4 | 0 | 0 | 0 | 0 | 1 | 2 | 0 | 0 | 0 | 0 | 0 | 0 | 0 | 0 | 0 | 0 | 0 | 0 | 0 | 0 | 0 | 0 | 0 | 0 | 0 | 0 | 0 | 0 | 0 | 0 | 0 | 0 | 0 | 0 | 0 | 0 | 0 | 0 | 0 | 0 | 0 | 0 | 0 | 0 | 0 | 0 | 0 | 0 | 0 | 0 | 0 | 0 | 0 | 0 | 0 | 0 | 0 | 0
广发证券股份有限公司江门恩平证券营业部 | 0 | 0.7 | 0 | 2 | 0 | 12 | 0 | 0 | 0 | 0 | 0 | 0 | 0 | 0 | 0 | 0 | 0 | 0 | 0 | 0 | 0 | 0 | 0 | 0 | 0 | 0 | 0 | 0 | 0 | 0 | 0 | 0 | 0 | 0 | 0 | 0 | 0 | 0 | 0 | 0 | 0 | 0 | 0 | 0 | 0 | 0 | 0 | 0 | 0 | 0 | 0 | 0 | 0 | 0 | 0 | 0 | 0 | 0 | 0 | 0 | 0 | 0 | 0 | 0 | 0 | 0 | 0 | 0 | 0 | 0 | 0 | 0 | 0 | 0 | 0 | 0 | 0 | 0 | 0 | 0 | 0 | 0 | 0 | 0 | 0 | 0 | 0 | 0 | 0 | 0 | 0 | 0 | 0 | 0 | 0 | 1 | 0 | 0 | 0 | 0 | 0 | 0 | 0 | 0 | 0 | 0 | 0 | 0 | 0 | 0 | 0 | 0 | 0 | 0 | 1 | 0 | 0 | 0 | 0 | 0 | 0 | 0 | 0 | 0 | 0 | 0 | 0 | 0 | 0 | 0 | 0.13 | 0 | 0 | 0 | 0 | 0 | 0 | 0 | 0 | 0 | 0 | 0 | 0 | 0 | 0 | 0 | 0 | 0 | 12 | 0 | 0 | 0 | 0 | 0 | 0 | 0 | 0 | 0 | 0 | 0 | 0 | 0 | 0 | 0 | 0 | 0 | 0 | 0 | 0 | 0 | 1 | 0 | 0 | 0 | 0 | 0 | 0 | 0 | 0 | 0 | 0 | 0 | 0 | 0 | 0 | 0 | 0 | 0 | 0 | 0 | 0 | 0 | 0 | 0 | 0 | 0 | 0 | 0 | 0 | 0 | 0 | 0 | 0 | 1 | 0 | 0 | 0 | 0 | 0 | 0 | 0 | 2 | 0 | 0 | 0 | 0 | 0 | 0 | 0 | 0 | 0 | 0 | 0 | 0 | 0 | 0 | 0 | 0 | 0 | 0 | 0 | 0 | 0 | 0 | 0 | 0 | 0 | 0 | 0 | 0 | 0 | 0 | 0 | 0 | 0 | 0.3 | 0 | 0 | 3 | 1 | 0 | 2 | 0 | 0 | 0 | 0 | 0 | 0 | 0 | 0 | 0 | 0 | 0 | 0 | 0 | 0 | 0 | 1 | 0 | 0 | 0 | 0 | 0 | 0 | 0 | 0 | 1 | 1 | 0 | 1 | 0 | 0 | 0 | 0 | 0 | 0 | 0 | 0 | 0 | 0 | 0 | 0 | 0 | 0 | 1 | 0 | 0.01 | 1 | 0.01 | 1 | 0 | 0 | 0 | 0 | 0 | 0 | 0 | 0 | 0 | 0 | 0
开平市公安局潭江派出所（巡警大对） | 0 | 0.59 | 0 | 2 | 0 | 12 | 0 | 0 | 0 | 0 | 0 | 0 | 0 | 0 | 0 | 0 | 0 | 0 | 0 | 0 | 0 | 0 | 0 | 0 | 0 | 0 | 0 | 0 | 0 | 0 | 0 | 0 | 0 | 0 | 0 | 0 | 0 | 0 | 0 | 0 | 0 | 0 | 0 | 0 | 0 | 0 | 0 | 0 | 0 | 0 | 0 | 0 | 0 | 0 | 0 | 0 | 0 | 0 | 0 | 0 | 0 | 0 | 0 | 0 | 0 | 0 | 0 | 0 | 0 | 0 | 0 | 0 | 0 | 0 | 0 | 0 | 0 | 0 | 0 | 0 | 0 | 0 | 0 | 0 | 0 | 0 | 0 | 0 | 0 | 0 | 0 | 0 | 0 | 0 | 0 | 0 | 0 | 0 | 0 | 0 | 0 | 0 | 0 | 0 | 0 | 0 | 0 | 0 | 0 | 0 | 0 | 0 | 0.71 | 0 | 0.18 | 0 | 0 | 0 | 0 | 0 | 0 | 0 | 0 | 0 | 0 | 0 | 0 | 0 | 0 | 0 | 0 | 0 | 0 | 0 | 0 | 0 | 0 | 0 | 0 | 0 | 0 | 0 | 0 | 0 | 0 | 0 | 0 | 0 | 12 | 0 | 0 | 0 | 0 | 0 | 0 | 0 | 0 | 0 | 0 | 0 | 0 | 0 | 0 | 0 | 0 | 0 | 0 | 0 | 0 | 0 | 1 | 0 | 0 | 0 | 0 | 0 | 0 | 0 | 0 | 0 | 0 | 0 | 0 | 0 | 0 | 0 | 0 | 0 | 0 | 0 | 0 | 0 | 0 | 0 | 0 | 0 | 0 | 0 | 0 | 0 | 0 | 0 | 0 | 0 | 0 | 0 | 0 | 0 | 1 | 0 | 0 | 0 | 0 | 0 | 0 | 0 | 0 | 0 | 0 | 0 | 0 | 0 | 0 | 0 | 0 | 0 | 0 | 0 | 0 | 0 | 0 | 0 | 0 | 0 | 0 | 0 | 0 | 0 | 0 | 0 | 0 | 0 | 0 | 0 | 0 | 0.1 | 0 | 1 | 0 | 3 | 0 | 0 | 0 | 0 | 0 | 0 | 0 | 0 | 0 | 0 | 0 | 0 | 0 | 0 | 0 | 0 | 0 | 0 | 0 | 0 | 0 | 0 | 0 | 0 | 0 | 0 | 1 | 1 | 0 | 0.1 | 0 | 0 | 0 | 0 | 0 | 0 | 0 | 0 | 0 | 0 | 0 | 0 | 0 | 0 | 0 | 0 | 0 | 0 | 0 | 0 | 0 | 0 | 0 | 0 | 0 | 0 | 0 | 0 | 0 | 0 | 0
开平市水口镇东桥电镀有限公司 | 0 | 0 | 0 | 0 | 0 | 0 | 0 | 0 | 0 | 0 | 0 | 0 | 0 | 0 | 0 | 0 | 0 | 0 | 0 | 0 | 0 | 0 | 0 | 0 | 0 | 0 | 0 | 0 | 0 | 0 | 0 | 0 | 0 | 0 | 0 | 0 | 0 | 0 | 0 | 0 | 0 | 0 | 0 | 0 | 0 | 0 | 0 | 0 | 0 | 0 | 0 | 0 | 0 | 0 | 0 | 0 | 0 | 0 | 0 | 0 | 0 | 0 | 0 | 0 | 0 | 0 | 0 | 0 | 0 | 0 | 0 | 0 | 0 | 0 | 0 | 0 | 0 | 0 | 0 | 0 | 0 | 0 | 0 | 0 | 0 | 0 | 0 | 0 | 0 | 0 | 0 | 0 | 0 | 0 | 0 | 0 | 0 | 0 | 0 | 0 | 0 | 0 | 0 | 0 | 0 | 0 | 0 | 0 | 0 | 0 | 0 | 0 | 0 | 0 | 0 | 0 | 0 | 0 | 0 | 0 | 0 | 0 | 0 | 0 | 0 | 0 | 0 | 0 | 0 | 0 | 0 | 0 | 0 | 0 | 0 | 0 | 0 | 0 | 0 | 0 | 0 | 0 | 0 | 0 | 0 | 0 | 0 | 0 | 0 | 0 | 0 | 0 | 0 | 0 | 0 | 0 | 0 | 0 | 0 | 0 | 0 | 0 | 0 | 0 | 0 | 0 | 0 | 0 | 0 | 0 | 0 | 0 | 0 | 0 | 0 | 0 | 0 | 0 | 0 | 0 | 0 | 0 | 0 | 0 | 0 | 0 | 0 | 0 | 0 | 0 | 0 | 0 | 0 | 0 | 0 | 0 | 0 | 0 | 0 | 0 | 0 | 0 | 0 | 0 | 0 | 0 | 0 | 0 | 0 | 0 | 0 | 0 | 0 | 0 | 0 | 0 | 0 | 0 | 0 | 0 | 0 | 0 | 0 | 0 | 0 | 0 | 0 | 0 | 0 | 0 | 0 | 0 | 0 | 0 | 0 | 0 | 0 | 0 | 0 | 0 | 0 | 0 | 0 | 0 | 0 | 0 | 0 | 0 | 0 | 0 | 0 | 0 | 0 | 0 | 0 | 0 | 0 | 0 | 0 | 0 | 0 | 0 | 0 | 0 | 0 | 0 | 0 | 0 | 0 | 0 | 0 | 0 | 0 | 0 | 0 | 0 | 0 | 0 | 0 | 0 | 0 | 0 | 0 | 0 | 0 | 0 | 0 | 0 | 0 | 0 | 0 | 0 | 0 | 0 | 0 | 0 | 0 | 0 | 0 | 0 | 0 | 0 | 0 | 0 | 0 | 0 | 0 | 0 | 0 | 0 | 0
江门市合山水利工程管理处（互联网专线+电路租用） | 0 | 0 | 0 | 0 | 0 | 0 | 0 | 0 | 0 | 0 | 0 | 0 | 0 | 0 | 0 | 0 | 0 | 0 | 0 | 0 | 0 | 0 | 0 | 0 | 0 | 0 | 0 | 0 | 0 | 0 | 0 | 0 | 0 | 0 | 0 | 0 | 0 | 0 | 0 | 0 | 0 | 0 | 0 | 0 | 0 | 0 | 0 | 0 | 0 | 0 | 0 | 0 | 0 | 0 | 0 | 0 | 0 | 0 | 0 | 0 | 0 | 0 | 0 | 0 | 0 | 0 | 0 | 0 | 0 | 0 | 0 | 0 | 0 | 0 | 0 | 0 | 0 | 0 | 0 | 0 | 0 | 0 | 0 | 0 | 0 | 0 | 0 | 0 | 0 | 0 | 0 | 0 | 0 | 0 | 0 | 0 | 0 | 0 | 0 | 0 | 0 | 0 | 0 | 0 | 0 | 0 | 0 | 0 | 0 | 0 | 0 | 0 | 0 | 0 | 0 | 0 | 0 | 0 | 0 | 0 | 0 | 0 | 0 | 0 | 0 | 0 | 0 | 0 | 0 | 0 | 0 | 0 | 0 | 0 | 0 | 0 | 0 | 0 | 0 | 0 | 0 | 0 | 0 | 0 | 0 | 0 | 0 | 0 | 0 | 0 | 0 | 0 | 0 | 0 | 0 | 0 | 0 | 0 | 0 | 0 | 0 | 0 | 0 | 0 | 0 | 0 | 0 | 0 | 0 | 0 | 0 | 0 | 0 | 0 | 0 | 0 | 0 | 0 | 0 | 0 | 0 | 0 | 0 | 0 | 0 | 0 | 0 | 0 | 0 | 0 | 0 | 0 | 0 | 0 | 0 | 0 | 0 | 0 | 0 | 0 | 0 | 0 | 0 | 0 | 0 | 0 | 0 | 0 | 0 | 0 | 0 | 0 | 0 | 0 | 0 | 0 | 0 | 0 | 0 | 0 | 0 | 0 | 0 | 0 | 0 | 0 | 0 | 0 | 0 | 0 | 0 | 0 | 0 | 0 | 0 | 0 | 0 | 0 | 0 | 0 | 0 | 0 | 0 | 0 | 0 | 0.1 | 0 | 0 | 2 | 4 | 0 | 0 | 4 | 0 | 0 | 0 | 0 | 1 | 1 | 0 | 0 | 0 | 0 | 0 | 0 | 0 | 0 | 0 | 0 | 0 | 0 | 0 | 0 | 0 | 0 | 0 | 0 | 0 | 0 | 0.1 | 0 | 0 | 0 | 0 | 0 | 0 | 0 | 0 | 0 | 0 | 0 | 0 | 0 | 0 | 0 | 0 | 0 | 0 | 0 | 0 | 0 | 0 | 0 | 0 | 0 | 0 | 0 | 0 | 0 | 0 | 0
开平市广侨汽车销售服务有限公司（恩平店）（统一Centrex+互联网专线） | 0 | 0 | 0 | 0 | 0 | 0 | 0 | 0 | 0 | 0 | 0 | 0 | 0 | 0 | 0 | 0 | 0 | 0 | 0 | 0 | 0 | 0 | 0 | 0 | 0 | 0 | 0 | 0 | 0 | 0 | 0 | 0 | 0 | 0 | 0 | 0 | 0 | 0 | 0 | 0 | 0 | 0 | 0 | 0 | 0 | 0 | 0 | 0 | 0 | 0 | 0 | 0 | 0 | 0 | 0 | 0 | 0 | 0 | 0 | 0 | 0 | 0 | 0 | 0 | 0 | 0 | 0 | 0 | 0 | 0 | 0 | 0 | 0 | 0 | 0 | 0 | 0 | 0 | 0 | 0 | 0 | 0 | 0 | 0 | 0 | 0 | 0 | 0 | 0 | 0 | 0 | 0 | 0 | 0 | 0 | 0 | 0 | 0 | 0 | 0 | 0 | 0 | 0 | 0 | 0 | 0 | 0 | 0 | 0 | 0 | 0 | 0 | 0 | 0 | 0 | 0 | 0 | 0 | 0 | 0 | 0 | 0 | 0 | 0 | 0 | 0 | 0 | 0 | 0 | 0 | 0 | 0 | 0 | 0 | 0 | 0 | 0 | 0 | 0 | 0 | 0 | 0 | 0 | 0 | 0 | 0 | 0 | 0 | 0 | 0 | 0 | 0 | 0 | 0 | 0 | 0 | 0 | 0 | 0 | 0 | 0 | 0 | 0 | 0 | 0 | 0 | 0 | 0 | 0 | 0 | 0 | 0 | 0 | 0 | 0 | 0 | 0 | 0 | 0 | 0 | 0 | 0 | 0 | 0 | 0 | 0 | 0 | 0 | 0 | 0 | 0 | 0 | 0 | 0 | 0 | 0 | 0 | 0 | 0 | 0 | 0 | 0 | 0 | 1 | 0 | 0 | 0 | 0 | 0 | 0 | 0 | 0 | 0 | 0 | 0 | 0 | 0 | 0 | 0 | 0 | 0 | 0 | 0 | 0 | 0 | 0 | 0 | 0 | 0 | 0 | 0 | 0 | 0 | 1 | 0 | 0 | 0 | 0 | 0 | 0 | 0 | 0 | 0 | 0 | 0 | 0.2 | 0 | 0 | 2 | 1 | 0 | 1 | 0 | 0 | 0 | 0 | 0 | 0 | 0 | 0 | 0 | 0 | 0 | 0 | 0 | 0 | 0 | 2 | 0 | 0 | 0 | 0 | 0 | 0 | 0 | 0 | 1 | 1 | 0 | 1 | 0 | 0 | 0 | 0 | 0 | 0 | 0 | 0 | 0 | 0 | 0 | 0 | 0 | 0 | 1 | 0 | 0.01 | 1 | 0.01 | 1 | 0 | 0 | 0 | 0 | 0 | 0 | 0 | 0 | 0 | 0 | 0
开平市公安局长沙派出所 | 0 | 0.18 | 0.9 | 2 | 0 | 12 | 0 | 0 | 0 | 0 | 0 | 0 | 0 | 0 | 0 | 0 | 0 | 0 | 0 | 0 | 0 | 0 | 0 | 0 | 0 | 0 | 0 | 0 | 0 | 0 | 0 | 0 | 0 | 0 | 0 | 0 | 0 | 0 | 0 | 0 | 0 | 0 | 0 | 0 | 0 | 0 | 0 | 0 | 0 | 0 | 0 | 0 | 0 | 0 | 0 | 0 | 0 | 0 | 0 | 0 | 0 | 0 | 0 | 0 | 0 | 0 | 0 | 0 | 0 | 0 | 0 | 0 | 0 | 1 | 0 | 0 | 0 | 0 | 0 | 0 | 0 | 0 | 0 | 0.105 | 0 | 0 | 0 | 0 | 0 | 0 | 0 | 0 | 0 | 0 | 0 | 0 | 0 | 0 | 0 | 0 | 0 | 0 | 0 | 0 | 0 | 0 | 0 | 0 | 1 | 0 | 0 | 0 | 0 | 0 | 0.03 | 0 | 0 | 0 | 0 | 0 | 0 | 0 | 0 | 0 | 0 | 0.18 | 0 | 0 | 0 | 0 | 0 | 0 | 0 | 0 | 0 | 0 | 0 | 0 | 0 | 0 | 0 | 0 | 0 | 0 | 0 | 0 | 0 | 0 | 12 | 0 | 0 | 0 | 0 | 0 | 0 | 0 | 0 | 0 | 0 | 0 | 0 | 0 | 0 | 0 | 0 | 0 | 0 | 0 | 0 | 0 | 1 | 0 | 0 | 0 | 0 | 0 | 0 | 0 | 0 | 0 | 0 | 0 | 0 | 0 | 0 | 0 | 0 | 0 | 0 | 0 | 0 | 0 | 0 | 0 | 0 | 0 | 0 | 0 | 0 | 0 | 0 | 0 | 0 | 0 | 0 | 0 | 0 | 0 | 0 | 0 | 0 | 0 | 0 | 0 | 0 | 0 | 0 | 0 | 0 | 0 | 0 | 0 | 0 | 0 | 0 | 0 | 0 | 0 | 0 | 0 | 0 | 0 | 0 | 0 | 0 | 0 | 0 | 0 | 0 | 0 | 0 | 1 | 0 | 0 | 0 | 0.1 | 0 | 1 | 0 | 3 | 0 | 0 | 1 | 0 | 0 | 0 | 0 | 0 | 0 | 0 | 0 | 0 | 0 | 0 | 0 | 0 | 0 | 0 | 0 | 0 | 0 | 0 | 0 | 0 | 0 | 0 | 1 | 1 | 0 | 0.1 | 0 | 0 | 0 | 0 | 0 | 0 | 0 | 0 | 0 | 0 | 0 | 0 | 0 | 0 | 0 | 0 | 0 | 0 | 0 | 0 | 0 | 0 | 0 | 0 | 0 | 0 | 0 | 0 | 0 | 0 | 0
开平+粤顺牧业有限公司+新增 | 0 | 0 | 0 | 0 | 0 | 0 | 0 | 0 | 0 | 0 | 0 | 0 | 0 | 0 | 0 | 0 | 0 | 0 | 0 | 0 | 0 | 0 | 0 | 0 | 0 | 0 | 0 | 0 | 0 | 0 | 0 | 0 | 0 | 0 | 0 | 0 | 0 | 0 | 0 | 0 | 0 | 0 | 0 | 0 | 0 | 0 | 0 | 0 | 0 | 0 | 0 | 0 | 0 | 0 | 0 | 0 | 0 | 0 | 0 | 0 | 0 | 0 | 0 | 0 | 0 | 0 | 0 | 0 | 0 | 0 | 0 | 0 | 0 | 0 | 0 | 0 | 0 | 0 | 0 | 0 | 0 | 0 | 0 | 0 | 0 | 0 | 0 | 0 | 0 | 0 | 0 | 0 | 0 | 0 | 0 | 0 | 0 | 0 | 0 | 0 | 0 | 0 | 0 | 0 | 0 | 0 | 0 | 0 | 0 | 0 | 0 | 0 | 0 | 0 | 0 | 0 | 0 | 0 | 0 | 0 | 0 | 0 | 0 | 0 | 0 | 0 | 0 | 0 | 0 | 0 | 0 | 0 | 0 | 0 | 0 | 0 | 0 | 0 | 0 | 0 | 0 | 0 | 0 | 0 | 0 | 0 | 0 | 0 | 0 | 0 | 0 | 0 | 0 | 0 | 0 | 0 | 0 | 0 | 0 | 0 | 0 | 0 | 0 | 0 | 0 | 0 | 0 | 0 | 0 | 0 | 0 | 0 | 0 | 0 | 0 | 0 | 0 | 0 | 0 | 0 | 0 | 0 | 0 | 0 | 0 | 0 | 0 | 0 | 0 | 0 | 0 | 0 | 0 | 0 | 0 | 0 | 0 | 0 | 0 | 0 | 0 | 0 | 0 | 0 | 0 | 0 | 0 | 0 | 0 | 0 | 0 | 0 | 0 | 0 | 0 | 0 | 0 | 0 | 0 | 0 | 0 | 0 | 0 | 0 | 0 | 0 | 0 | 0 | 0 | 0 | 0 | 0 | 0 | 0 | 0 | 0 | 0 | 0 | 0 | 0 | 0 | 0 | 0 | 0 | 0 | 0.06 | 0 | 0 | 3 | 6 | 0 | 0 | 2 | 0 | 0 | 0 | 0 | 0 | 0 | 0 | 0 | 0 | 0 | 0 | 0 | 0 | 0 | 0 | 0 | 0 | 0 | 0 | 0 | 0 | 0 | 0 | 1 | 1 | 0 | 0.1 | 0 | 0 | 0 | 0 | 0 | 0 | 0 | 0 | 0 | 2 | 0 | 0 | 0 | 0 | 0 | 0 | 0 | 0 | 0 | 0 | 0 | 0 | 0 | 0 | 0 | 0 | 0 | 0 | 0 | 0 | 0
开平+开平市应急管理局+新增 | 0 | 1.41 | 0 | 2 | 0 | 12 | 0 | 0 | 0 | 0 | 0 | 0 | 0 | 0 | 0 | 0 | 0 | 0 | 0 | 0 | 0 | 0 | 0 | 0 | 0 | 0 | 0 | 0 | 0 | 0 | 0 | 0 | 0 | 0 | 0 | 0 | 0 | 0 | 0 | 0 | 0 | 0 | 0 | 0 | 0 | 0 | 0 | 0 | 0 | 0 | 0 | 0 | 0 | 0 | 0 | 0 | 0 | 0 | 0 | 0 | 0 | 0 | 0 | 0 | 0 | 0 | 0 | 0 | 0 | 0 | 0 | 0 | 0 | 0 | 0 | 0 | 0 | 0 | 0 | 0 | 0 | 0 | 0 | 0 | 0 | 0 | 0 | 0 | 0 | 0 | 0 | 0 | 0 | 0 | 0 | 1 | 0 | 0 | 0 | 0 | 0 | 0 | 0 | 0 | 0 | 0 | 1 | 0 | 1 | 0 | 0 | 0 | 0.55 | 0 | 1.04 | 0 | 0 | 0 | 0 | 0 | 0 | 0 | 0 | 0 | 0 | 0 | 0 | 0 | 0 | 0 | 0 | 0 | 0 | 0 | 0 | 0 | 0 | 0 | 0 | 0 | 0 | 0 | 0 | 0 | 0 | 0 | 0 | 0 | 12 | 0 | 0 | 0 | 0 | 0 | 0 | 0 | 0 | 0 | 0 | 0 | 0 | 0 | 0 | 0 | 0 | 0 | 0 | 0 | 0 | 0 | 1 | 0 | 0 | 0 | 0 | 0 | 0 | 0 | 0 | 0 | 0 | 0 | 0 | 0 | 0 | 0 | 0 | 0 | 0 | 0 | 0 | 0 | 0 | 0 | 0 | 0 | 0 | 0 | 0 | 0 | 0 | 0 | 0 | 0 | 0 | 0 | 0 | 0 | 1 | 0 | 0 | 1 | 0 | 0 | 0 | 0 | 0 | 0 | 0 | 0 | 0 | 0 | 0 | 0 | 0 | 0 | 0 | 0 | 0 | 0 | 0 | 0 | 0 | 0 | 0 | 0 | 0 | 0 | 0 | 0 | 0 | 0 | 0 | 0 | 0 | 0.1 | 0 | 0 | 1 | 6 | 0 | 0 | 4 | 0 | 0 | 0 | 0 | 1 | 1 | 0 | 0 | 0 | 0 | 0 | 0 | 0 | 0 | 0 | 0 | 0 | 0 | 0 | 0 | 0 | 0 | 0 | 0 | 0 | 0 | 0.1 | 0 | 0 | 0 | 0 | 0 | 0 | 0 | 0 | 0 | 0 | 0 | 0 | 0 | 0 | 0 | 0 | 0 | 0 | 0 | 0 | 0 | 0 | 0 | 0 | 0 | 0 | 0 | 0 | 0 | 0 | 0
恩平+恩平市君堂镇人民政府+变更 | 0 | 1.75 | 0 | 2 | 0 | 12 | 0 | 0 | 0 | 0 | 0 | 0 | 0 | 0 | 0 | 0 | 0 | 0 | 0 | 0 | 0 | 0 | 0 | 0 | 0 | 0 | 0 | 0 | 0 | 0 | 0 | 0 | 0 | 0 | 0 | 0 | 0 | 0 | 0 | 0 | 0 | 0 | 0 | 0 | 0 | 0 | 0 | 0 | 0 | 0 | 0 | 0 | 0 | 0 | 0 | 0 | 0 | 0 | 0 | 0 | 0 | 0 | 0 | 0 | 0 | 0 | 0 | 0 | 0 | 0 | 0 | 0 | 0 | 0 | 0 | 0 | 0 | 0 | 0 | 0 | 0 | 0 | 0 | 0 | 0 | 0 | 0 | 0 | 0 | 0 | 0 | 0 | 0 | 0 | 0 | 0 | 0 | 0 | 0 | 0 | 0 | 0 | 0 | 0 | 0 | 0 | 2 | 0 | 0 | 0 | 0 | 0 | 0 | 0 | 2.05 | 0 | 5.6 | 0 | 0 | 0 | 0 | 0 | 0 | 0 | 0 | 0 | 0 | 0 | 0 | 0 | 0 | 0 | 0 | 0 | 0 | 0 | 0 | 0 | 0 | 0 | 0 | 0 | 0 | 0 | 0 | 0 | 0 | 0 | 12 | 0 | 0 | 0 | 0 | 0 | 0 | 0 | 0 | 0 | 0 | 0 | 0 | 0 | 0 | 0 | 0 | 0 | 0 | 0 | 0 | 0 | 1 | 0 | 0 | 0 | 0 | 0 | 0 | 0 | 0 | 0 | 0 | 0 | 0 | 0 | 0 | 0 | 0 | 0 | 0 | 2 | 0 | 0 | 0 | 0 | 0 | 0 | 0 | 0 | 0 | 0 | 0 | 0 | 0 | 0 | 0 | 0 | 0 | 0 | 0 | 0 | 0 | 0 | 0 | 0 | 0 | 0 | 0 | 0 | 0 | 0 | 0 | 0 | 0 | 0 | 0 | 0 | 0 | 0 | 1 | 0 | 0 | 0 | 0 | 0 | 0 | 0 | 0 | 0 | 0 | 0 | 0 | 0 | 0 | 0 | 0 | 0.2 | 0 | 0 | 0 | 0 | 0 | 0 | 0 | 0 | 0 | 0 | 19 | 0 | 0 | 0 | 0 | 0 | 0 | 0 | 0 | 0 | 0 | 0 | 0 | 0 | 0 | 0 | 0 | 0 | 0 | 0 | 0 | 0 | 0 | 0 | 0 | 0 | 0 | 0 | 0 | 0 | 0 | 0 | 0 | 0 | 0 | 0 | 0 | 0 | 0 | 0 | 0 | 0 | 0 | 0 | 0 | 0 | 0 | 0 | 0 | 0 | 0 | 0 | 0 | 0 | 0
开平市南大电力工程有限公司 | 0 | 1.55 | 0 | 2 | 0 | 12 | 0 | 0 | 0 | 0 | 0 | 0 | 0 | 0 | 0 | 0 | 0 | 0 | 0 | 0 | 0 | 0 | 0 | 0 | 0 | 0 | 0 | 0 | 0 | 0 | 0 | 0 | 0 | 0 | 0 | 0 | 0 | 0 | 0 | 0 | 0 | 0 | 0 | 0 | 0 | 0 | 0 | 0 | 0 | 0 | 0 | 0 | 0 | 0 | 0 | 0 | 0 | 0 | 0 | 0 | 0 | 0 | 0 | 0 | 0 | 0 | 0 | 0 | 0 | 0 | 0 | 0 | 0 | 0 | 0 | 0 | 0 | 0 | 0 | 0 | 0 | 0 | 0 | 0 | 0 | 0 | 0 | 0 | 0 | 0 | 0 | 0 | 0 | 0 | 0 | 1 | 0 | 0 | 0 | 0 | 0 | 0 | 0 | 0 | 0 | 0 | 0 | 0 | 1 | 0 | 0 | 0 | 1.4 | 0 | 0.33 | 0 | 0 | 0 | 0 | 0 | 0 | 0 | 0 | 0 | 0 | 0 | 0 | 0 | 0 | 0 | 0 | 0 | 0 | 0 | 0 | 0 | 0 | 0 | 0 | 0 | 0 | 0 | 0 | 0 | 0 | 0 | 0 | 0 | 12 | 0 | 0 | 0 | 0 | 0 | 0 | 0 | 0 | 0 | 0 | 0 | 0 | 0 | 0 | 0 | 0 | 0 | 0 | 0 | 0 | 0 | 1 | 0 | 0 | 0 | 0 | 0 | 0 | 0 | 0 | 0 | 0 | 0 | 0 | 0 | 0 | 0 | 0 | 0 | 0 | 0 | 0 | 0 | 0 | 0 | 0 | 0 | 0 | 0 | 0 | 0 | 0 | 0 | 0 | 0 | 0 | 0 | 0 | 0 | 1 | 0 | 0 | 1 | 0 | 0 | 0 | 0 | 0 | 0 | 0 | 0 | 0 | 0 | 0 | 0 | 0 | 0 | 0 | 0 | 0 | 0 | 0 | 0 | 0 | 0 | 0 | 0 | 0 | 0 | 0 | 0 | 0 | 0 | 0 | 0 | 0 | 0 | 0 | 0 | 0 | 0 | 0 | 0 | 0 | 0 | 0 | 0 | 0 | 0 | 0 | 0 | 0 | 0 | 0 | 0 | 0 | 0 | 0 | 0 | 0 | 0 | 0 | 0 | 0 | 0 | 0 | 0 | 0 | 0 | 0 | 0 | 0 | 0 | 0 | 0 | 0 | 0 | 0 | 0 | 0 | 0 | 0 | 0 | 0 | 0 | 0 | 0 | 0 | 0 | 0 | 0 | 0 | 0 | 0 | 0 | 0 | 0 | 0 | 0 | 0 | 0 | 0
恩平+广东通驿高速公路服务区有限公司大槐服务区+变更 | 0.27 | 1.03 | 5.78 | 3 | 0 | 48 | 0.081 | 0 | 0 | 0 | 0 | 0 | 0 | 0 | 0 | 0.1458 | 0 | 0 | 0 | 0 | 0 | 0 | 0.042 | 0 | 0 | 0 | 0 | 0 | 0 | 0 | 0 | 0 | 0 | 0 | 0 | 0 | 0 | 0 | 0 | 0 | 0 | 0 | 0 | 0 | 0 | 0 | 0 | 0 | 0 | 0 | 0 | 0 | 0 | 0 | 0 | 0 | 0 | 0 | 0 | 0 | 0 | 0 | 0 | 0 | 0 | 0 | 0 | 0 | 0 | 0 | 0 | 0 | 0 | 1 | 0 | 0 | 0.02 | 0 | 0 | 0 | 0 | 0 | 0 | 0 | 0.593 | 0 | 0 | 0 | 0 | 0 | 0 | 0 | 0 | 0 | 0 | 0 | 0 | 0 | 0 | 0 | 0 | 0 | 0 | 0 | 0 | 0 | 0 | 0 | 0 | 0 | 0 | 0 | 0.18 | 0 | 1 | 0 | 0 | 0 | 0 | 0 | 0 | 0 | 0 | 0 | 0 | 0 | 0 | 0 | 0 | 0 | 0 | 0 | 0 | 0 | 0 | 0 | 0 | 0 | 0 | 0 | 0 | 0 | 0 | 0 | 0 | 0 | 0 | 0 | 24 | 0 | 0 | 0 | 6 | 0 | 0 | 0 | 0 | 0 | 0 | 0 | 0 | 0 | 0 | 0 | 0 | 0 | 0 | 0 | 0 | 0 | 0 | 2 | 0 | 0 | 0 | 0 | 0 | 0 | 0 | 0 | 0 | 0 | 0 | 0 | 0 | 0 | 0 | 0 | 0 | 0 | 0 | 0 | 0 | 0 | 0 | 0 | 0 | 2 | 0 | 0 | 0 | 0 | 0 | 0 | 0 | 0 | 0 | 0 | 0 | 0 | 1 | 0 | 0 | 0 | 0 | 0 | 0 | 0 | 0 | 0 | 0 | 0 | 0 | 0 | 0 | 0 | 0 | 0 | 0 | 0 | 0 | 0 | 0 | 0 | 0 | 0 | 0 | 0 | 0 | 0 | 0 | 0 | 0 | 0 | 0 | 0 | 0 | 0 | 0 | 0 | 0 | 0 | 0 | 0 | 0 | 0 | 0 | 0 | 0 | 0 | 0 | 0 | 0 | 0 | 0 | 0 | 0 | 0 | 0 | 0 | 0 | 0 | 0 | 0 | 0 | 0 | 0 | 0 | 0 | 0 | 0 | 0 | 0 | 0 | 0 | 0 | 0 | 0 | 0 | 0 | 0 | 0 | 0 | 0 | 0 | 0 | 0 | 0 | 0 | 0 | 0 | 0 | 0 | 0 | 0 | 0 | 0 | 0 | 0 | 0 | 0
开平+开平市环境卫生管理处+G325义祠路交叉公园内+新增 | 0.8 | 0.66 | 0.53 | 2 | 0 | 12 | 0.24 | 0 | 0 | 0 | 0 | 0 | 0 | 0 | 0 | 0.432 | 0 | 0 | 0 | 0 | 0 | 0 | 0.08 | 0 | 0 | 0 | 0 | 0 | 0 | 0 | 0 | 0 | 0 | 0 | 0 | 0 | 0 | 0 | 0 | 0 | 0 | 0 | 0 | 0 | 0 | 0 | 0 | 0 | 0 | 0 | 0 | 0 | 0 | 0 | 0 | 0 | 0 | 0 | 0 | 0 | 0 | 0 | 0 | 0 | 0 | 0 | 0 | 0 | 0 | 0 | 0 | 0 | 0 | 1 | 0.095 | 0 | 0 | 0 | 0 | 0 | 0 | 0 | 0 | 0.068 | 0 | 0 | 0 | 0 | 0 | 0 | 0 | 0 | 0 | 0 | 0 | 0 | 0 | 0 | 0 | 0 | 0 | 0 | 0 | 0 | 0 | 0 | 0 | 0 | 1 | 0 | 0 | 0 | 0.44 | 0 | 0.4 | 0 | 0 | 0 | 0 | 0 | 0 | 0 | 0 | 0 | 0 | 0 | 0 | 0 | 0 | 0 | 0 | 0 | 0 | 0 | 0 | 0 | 0 | 0 | 0 | 0 | 0 | 0 | 0 | 0 | 0 | 0 | 0 | 0 | 12 | 0 | 0 | 0 | 0 | 0 | 0 | 0 | 0 | 0 | 0 | 0 | 0 | 0 | 0 | 0 | 0 | 0 | 0 | 0 | 0 | 0 | 1 | 0 | 0 | 0 | 0 | 0 | 0 | 0 | 0 | 0 | 0 | 0 | 0 | 0 | 0 | 0 | 0 | 0 | 0 | 0 | 0 | 0 | 0 | 0 | 0 | 0 | 0 | 0 | 0 | 0 | 0 | 0 | 0 | 0 | 0 | 0 | 0 | 0 | 1 | 0 | 0 | 0 | 0 | 0 | 0 | 0 | 0 | 0 | 0 | 0 | 0 | 0 | 0 | 0 | 0 | 0 | 0 | 0 | 0 | 0 | 0 | 0 | 0 | 0 | 0 | 0 | 0 | 0 | 0 | 0 | 0 | 0 | 0 | 0 | 0 | 0.1 | 0 | 0 | 1 | 4 | 0 | 0 | 4 | 0 | 0 | 0 | 0 | 1 | 1 | 0 | 0 | 0 | 0 | 0 | 0 | 0 | 0 | 0 | 0 | 0 | 0 | 0 | 0 | 0 | 0 | 0 | 0 | 0 | 0 | 0 | 0 | 0 | 0 | 0 | 0 | 0 | 0 | 0 | 0 | 0 | 0 | 0 | 0 | 0 | 0 | 0 | 0 | 0 | 0 | 0 | 0 | 0 | 0 | 0 | 0 | 0 | 0 | 0 | 0 | 0 | 0
恩平+恩平市沙湖六乡市场+新增 | 0.01 | 0.92 | 0.01 | 2 | 0 | 12 | 0.003 | 0 | 0 | 0 | 0 | 0 | 0 | 0 | 0 | 0.0054 | 0 | 0 | 0 | 0 | 0 | 0 | 0.001 | 0 | 0 | 0 | 0 | 0 | 0 | 0 | 0 | 0 | 0 | 0 | 0 | 0 | 0 | 0 | 0 | 0 | 0 | 0 | 0 | 0 | 0 | 0 | 0 | 0 | 0 | 0 | 0 | 0 | 0 | 0 | 0 | 0 | 0 | 0 | 0 | 0 | 0.024 | 0 | 0 | 0 | 0 | 0 | 0 | 0 | 0 | 0 | 0 | 0 | 0 | 1 | 0.001 | 0 | 0 | 0 | 0 | 0 | 0 | 0 | 0 | 0.027 | 0 | 0 | 0 | 0 | 0 | 0 | 0 | 0 | 0 | 0 | 0 | 0 | 0 | 0 | 0 | 0 | 0 | 0 | 0 | 0 | 0 | 0 | 0 | 0 | 1 | 0 | 0 | 0 | 0.88 | 0 | 0 | 0 | 0 | 0 | 0 | 0 | 0 | 0 | 0 | 0 | 0 | 0 | 0 | 0 | 0 | 0 | 0 | 0 | 0 | 0 | 0 | 0 | 0 | 0 | 0 | 0 | 0 | 0 | 0 | 0 | 0 | 0 | 0 | 0 | 12 | 0 | 0 | 0 | 0 | 0 | 0 | 0 | 0 | 0 | 0 | 0 | 0 | 0 | 0 | 0 | 0 | 0 | 0 | 0 | 0 | 0 | 1 | 0 | 0 | 0 | 0 | 0 | 0 | 0 | 0 | 0 | 0 | 0 | 0 | 0 | 0 | 0 | 0 | 0 | 0 | 0 | 0 | 0 | 0 | 0 | 0 | 0 | 0 | 0 | 0 | 0 | 0 | 0 | 0 | 0 | 0 | 0 | 0 | 0 | 1 | 0 | 0 | 1 | 0 | 0 | 0 | 0 | 0 | 0 | 0 | 0 | 0 | 0 | 0 | 0 | 0 | 0 | 0 | 0 | 0 | 0 | 0 | 0 | 0 | 0 | 0 | 0 | 0 | 0 | 0 | 0 | 0 | 0 | 0 | 0 | 0 | 0.2 | 0 | 0 | 1 | 1 | 0 | 1 | 0 | 0 | 0 | 0 | 0 | 0 | 0 | 0 | 0 | 0 | 0 | 0 | 0 | 0 | 0 | 0 | 1 | 0 | 0 | 0 | 0 | 0 | 0 | 0 | 1 | 1 | 0 | 1 | 0 | 0 | 0 | 0 | 0 | 0 | 0 | 0 | 0 | 0 | 0 | 0 | 0 | 0 | 0 | 0 | 0 | 0 | 0 | 0 | 0 | 0 | 0 | 0 | 0 | 0 | 0 | 0 | 0 | 0 | 0
恩平+恩平锦兴纺织印染企业有限公司+变更 | 0 | 0 | 0 | 0 | 0 | 0 | 0 | 0 | 0 | 0 | 0 | 0 | 0 | 0 | 0 | 0 | 0 | 0 | 0 | 0 | 0 | 0 | 0 | 0 | 0 | 0 | 0 | 0 | 0 | 0 | 0 | 0 | 0 | 0 | 0 | 0 | 0 | 0 | 0 | 0 | 0 | 0 | 0 | 0 | 0 | 0 | 0 | 0 | 0 | 0 | 0 | 0 | 0 | 0 | 0 | 0 | 0 | 0 | 0 | 0 | 0 | 0 | 0 | 0 | 0 | 0 | 0 | 0 | 0 | 0 | 0 | 0 | 0 | 0 | 0 | 0 | 0 | 0 | 0 | 0 | 0 | 0 | 0 | 0 | 0 | 0 | 0 | 0 | 0 | 0 | 0 | 0 | 0 | 0 | 0 | 0 | 0 | 0 | 0 | 0 | 0 | 0 | 0 | 0 | 0 | 0 | 0 | 0 | 0 | 0 | 0 | 0 | 0 | 0 | 0 | 0 | 0 | 0 | 0 | 0 | 0 | 0 | 0 | 0 | 0 | 0 | 0 | 0 | 0 | 0 | 0 | 0 | 0 | 0 | 0 | 0 | 0 | 0 | 0 | 0 | 0 | 0 | 0 | 0 | 0 | 0 | 0 | 0 | 0 | 0 | 0 | 0 | 0 | 0 | 0 | 0 | 0 | 0 | 0 | 0 | 0 | 0 | 0 | 0 | 0 | 0 | 0 | 0 | 0 | 0 | 0 | 0 | 0 | 0 | 0 | 0 | 0 | 0 | 0 | 0 | 0 | 0 | 0 | 0 | 0 | 0 | 0 | 0 | 0 | 0 | 0 | 0 | 0 | 0 | 0 | 0 | 0 | 0 | 0 | 0 | 0 | 0 | 0 | 0 | 0 | 0 | 0 | 0 | 0 | 0 | 0 | 0 | 0 | 0 | 0 | 0 | 0 | 0 | 0 | 0 | 0 | 0 | 0 | 0 | 0 | 0 | 0 | 0 | 0 | 0 | 0 | 0 | 0 | 0 | 0 | 0 | 0 | 0 | 0 | 0 | 0 | 0 | 7 | 0 | 0 | 0 | 15 | 0 | 0 | 0 | 0 | 0 | 0 | 0 | 0 | 0 | 7 | 0 | 0 | 0 | 0 | 0 | 0 | 0 | 0 | 0 | 0 | 0 | 0 | 0 | 0 | 0 | 0 | 0 | 0 | 0 | 0 | 0 | 0 | 0 | 0 | 0 | 0 | 0 | 0 | 0 | 0 | 0 | 0 | 0 | 0 | 0 | 0 | 0 | 0 | 0 | 0 | 0 | 0 | 0 | 0 | 0 | 0 | 0 | 0 | 0 | 0 | 0 | 0 | 0 | 0
恩平+恩平市科达声通电子器材厂（分厂）+新增 | 0.05 | 2.32 | 0.01 | 2 | 0 | 12 | 0.015 | 0 | 0 | 0 | 0 | 0 | 0 | 0 | 0 | 0.027 | 0 | 0 | 0 | 0 | 0 | 0 | 0.005 | 0 | 0 | 0 | 0 | 0 | 0 | 0 | 0 | 0 | 0 | 0 | 0 | 0 | 0 | 0 | 0 | 0 | 0 | 0 | 0 | 0 | 0 | 0 | 0 | 0 | 0 | 0 | 0 | 0 | 0 | 1 | 0 | 0 | 0 | 0 | 0 | 0 | 0 | 0 | 0 | 0 | 0 | 0 | 0 | 0 | 0 | 0 | 0 | 0 | 0 | 1 | 0 | 0 | 0 | 0 | 0 | 0 | 0 | 0 | 0 | 0.016 | 0 | 0 | 0 | 0 | 0 | 0 | 0 | 0 | 0 | 0 | 0 | 2 | 0 | 0 | 0 | 0 | 0 | 0 | 0 | 0 | 0 | 0 | 2 | 0 | 1 | 0 | 0 | 0.05 | 0 | 0 | 2.52 | 0 | 0 | 0 | 0 | 0 | 0 | 0 | 0 | 0 | 0 | 0 | 0 | 0 | 0 | 0 | 1.94 | 0 | 0 | 0 | 0 | 0 | 0 | 0 | 0 | 0 | 0 | 0 | 0 | 0 | 0 | 0 | 0 | 0 | 12 | 0 | 0 | 0 | 0 | 0 | 0 | 0 | 0 | 0 | 0 | 0 | 0 | 0 | 0 | 0 | 0 | 0 | 0 | 0 | 0 | 0 | 1 | 0 | 0 | 0 | 0 | 0 | 0 | 0 | 0 | 0 | 0 | 0 | 0 | 0 | 0 | 0 | 0 | 0 | 0 | 0 | 0 | 1 | 0 | 0 | 0 | 0 | 0 | 0 | 0 | 0 | 0 | 0 | 0 | 1 | 0 | 0 | 0 | 0 | 0 | 0 | 0 | 0 | 0 | 0 | 0 | 0 | 0 | 0 | 0 | 0 | 0 | 0 | 0 | 0 | 0 | 0 | 0 | 0 | 0 | 0 | 0 | 0 | 0 | 1 | 0 | 0 | 0 | 0 | 0 | 0 | 0 | 0 | 0 | 0 | 0 | 0.2 | 0 | 0 | 6 | 1 | 0 | 1 | 0 | 0 | 0 | 0 | 0 | 0 | 0 | 0 | 0 | 0 | 0 | 0 | 0 | 0 | 0 | 4 | 0 | 0 | 0 | 0 | 0 | 0 | 0 | 0 | 1 | 1 | 0 | 1 | 0 | 0 | 0 | 0 | 0 | 0 | 0 | 0 | 0 | 0 | 0 | 0 | 0 | 0 | 1 | 0 | 0.01 | 1 | 0.01 | 1 | 0 | 0 | 0 | 0 | 0 | 0 | 0 | 0 | 0 | 0 | 0
恩平+恩平市万国商业城开发有限公司+新增 | 0.12 | 0.45 | 2.24 | 2 | 0 | 36 | 0 | 0 | 0 | 0 | 0 | 0 | 0 | 0.036 | 0 | 0 | 0.0648 | 0 | 0 | 0 | 0 | 0 | 0.012 | 0 | 0 | 0 | 0 | 0 | 0 | 0 | 0 | 0 | 0 | 0 | 0 | 0 | 0 | 0 | 0 | 0 | 0 | 0 | 0 | 0 | 0 | 0 | 0 | 0 | 0 | 0 | 0 | 0 | 0 | 0 | 0 | 0 | 0 | 0 | 0 | 0 | 0 | 0 | 0 | 0 | 0 | 0 | 0 | 0 | 0 | 0 | 0 | 0 | 0 | 2 | 0.012 | 0 | 0 | 0 | 0 | 0 | 0 | 0 | 0 | 0.104 | 0.165 | 0 | 0 | 0 | 0 | 0 | 0 | 0 | 0 | 0 | 0 | 2 | 0 | 0 | 0 | 0 | 0 | 0 | 0 | 0 | 0 | 0 | 1 | 0 | 0 | 0 | 0 | 0 | 0 | 0 | 0.6 | 0 | 0 | 0 | 0 | 0 | 0 | 0 | 0 | 0 | 0 | 0 | 0 | 0 | 0 | 0 | 0.45 | 0 | 0 | 0 | 0 | 0 | 0 | 0 | 0 | 0 | 0 | 0 | 0 | 0 | 0 | 0 | 0 | 0 | 30 | 0 | 0 | 0 | 1 | 0 | 0 | 0 | 0 | 0 | 0 | 0 | 0 | 0 | 0 | 0 | 0 | 0 | 0 | 0 | 0 | 0 | 1 | 1 | 0 | 0 | 0 | 0 | 0 | 0 | 0 | 0 | 0 | 0 | 0 | 0 | 0 | 0 | 0 | 0 | 0 | 0 | 0 | 0 | 0 | 0 | 0 | 0 | 0 | 1 | 0 | 0 | 0 | 0 | 0 | 1 | 0 | 0 | 0 | 0 | 0 | 0 | 0 | 2 | 0 | 0 | 0 | 0 | 0 | 0 | 0 | 0 | 0 | 0 | 0 | 0 | 0 | 0 | 0 | 0 | 0 | 0 | 0 | 0 | 0 | 1 | 0 | 0 | 0 | 0 | 0 | 0 | 0 | 0 | 0.1 | 0 | 0 | 0.2 | 1 | 0 | 3 | 1 | 0 | 3 | 0 | 0 | 0 | 0 | 0 | 0 | 0 | 0 | 0 | 0 | 0 | 0 | 0 | 0 | 0 | 3 | 0 | 0 | 0 | 0 | 0 | 0 | 0 | 0 | 1 | 1 | 0 | 1 | 0 | 0 | 0 | 0 | 0 | 0 | 0 | 0 | 0 | 0 | 0 | 0 | 0 | 0 | 1 | 0 | 0.01 | 1 | 0.01 | 1 | 0 | 0 | 0 | 0 | 0 | 0 | 0 | 0 | 0 | 0 | 0
恩平+江苏金江建设有限公司+新增 | 0 | 1.79 | 0.62 | 2 | 0 | 24 | 0 | 0 | 0 | 0 | 0 | 0 | 0 | 0 | 0 | 0 | 0 | 0 | 0 | 0 | 0 | 0 | 0 | 0 | 0 | 0 | 0 | 0 | 0 | 0 | 0 | 0 | 0 | 0 | 0 | 0 | 0 | 0 | 0 | 0 | 0 | 0 | 0 | 0 | 0 | 0 | 0 | 0 | 0 | 0 | 0 | 0 | 0 | 0 | 0 | 0 | 0 | 0 | 0 | 0 | 0 | 0 | 0 | 0 | 0 | 0 | 0 | 0 | 0 | 0 | 0 | 0 | 0 | 0 | 0.029 | 0 | 0 | 0 | 0 | 0 | 0 | 0 | 0 | 0.119 | 0 | 0 | 0 | 0 | 0 | 0 | 0 | 0 | 0 | 0 | 0 | 1 | 0 | 0 | 0 | 0 | 0 | 0 | 0 | 0 | 0 | 0 | 1 | 0 | 3 | 0 | 0 | 0.68 | 0 | 0 | 1.26 | 0 | 0 | 0 | 0 | 0 | 0 | 0 | 0 | 0 | 0 | 0 | 0 | 0 | 0 | 0 | 0.52 | 0 | 0 | 0 | 0 | 0 | 0 | 0 | 0 | 0 | 0 | 0 | 0 | 0 | 0 | 0 | 0 | 0 | 24 | 0 | 0 | 3 | 0 | 0 | 0 | 0 | 0 | 0 | 0 | 0 | 0 | 0 | 0 | 0 | 0 | 0 | 0 | 0 | 0 | 0 | 2 | 0 | 0 | 0 | 0 | 0 | 0 | 0 | 0 | 0 | 0 | 0 | 0 | 0 | 0 | 0 | 0 | 0 | 0 | 0 | 0 | 0 | 0 | 0 | 0 | 0 | 0 | 0 | 0 | 0 | 0 | 0 | 0 | 1 | 0 | 0 | 0 | 0 | 1 | 0 | 0 | 0 | 0 | 0 | 0 | 0 | 0 | 0 | 0 | 0 | 0 | 0 | 0 | 0 | 0 | 0 | 0 | 0 | 0 | 0 | 0 | 0 | 0 | 1 | 0 | 0 | 0 | 0 | 0 | 0 | 0 | 0 | 0 | 0 | 0 | 6 | 0 | 0 | 20 | 1 | 0 | 3 | 0 | 0 | 0 | 0 | 24 | 0 | 0 | 0 | 0 | 0 | 0 | 0 | 0 | 0 | 0 | 0 | 2 | 0 | 0 | 0 | 0 | 0 | 0 | 0 | 1 | 1 | 0 | 1 | 0 | 0 | 0 | 0 | 0 | 0 | 0 | 0 | 0 | 0 | 0 | 0 | 0 | 0 | 0 | 0 | 0 | 0 | 0 | 0 | 0 | 0 | 0 | 0 | 0 | 0 | 0 | 0 | 0 | 0 | 0
恩平+恩平市君堂镇中心小学（主校区）+新增 | 0.31 | 0.96 | 0 | 3 | 0 | 24 | 0.093 | 0 | 0 | 0 | 0 | 0 | 0 | 0 | 0 | 0.1674 | 0 | 0 | 0 | 0 | 0 | 0 | 0 | 0 | 0 | 0 | 0 | 0 | 0 | 0 | 0 | 0 | 0 | 0 | 0 | 0 | 0 | 0 | 0 | 0 | 0 | 0 | 0 | 0 | 0 | 0 | 0 | 0 | 0 | 0 | 0 | 0 | 0 | 0 | 0 | 0 | 0 | 0 | 0 | 0 | 0 | 0 | 0 | 0 | 0 | 0 | 0 | 0 | 0 | 0 | 0 | 0 | 0 | 0 | 0.031 | 0 | 0 | 0 | 0 | 0 | 0 | 0 | 0 | 0.031 | 0 | 0 | 0 | 0 | 0 | 0 | 0 | 0 | 0 | 0 | 0 | 2 | 0 | 0 | 0 | 0 | 0 | 0 | 0 | 0 | 0 | 0 | 0 | 0 | 0 | 0 | 0 | 0 | 0 | 0 | 1.36 | 0 | 0 | 0 | 0 | 0 | 0 | 0 | 0 | 0 | 0 | 0 | 0 | 0 | 0 | 0 | 0.75 | 0 | 0 | 0 | 0 | 0 | 0 | 0 | 0 | 0 | 0 | 0 | 0 | 0 | 0 | 0 | 0 | 0 | 24 | 0 | 0 | 0 | 0 | 0 | 0 | 0 | 0 | 0 | 0 | 0 | 0 | 0 | 0 | 0 | 0 | 0 | 0 | 0 | 0 | 0 | 2 | 0 | 0 | 0 | 0 | 0 | 0 | 0 | 0 | 0 | 0 | 0 | 0 | 0 | 0 | 0 | 0 | 0 | 0 | 0 | 0 | 0 | 0 | 0 | 0 | 0 | 0 | 0 | 0 | 0 | 0 | 0 | 0 | 1 | 0 | 0 | 0 | 0 | 1 | 0 | 0 | 1 | 0 | 0 | 0 | 0 | 0 | 0 | 0 | 0 | 0 | 0 | 0 | 0 | 0 | 0 | 0 | 0 | 0 | 0 | 0 | 0 | 0 | 1 | 0 | 0 | 0 | 0 | 0 | 0 | 0 | 0 | 0 | 0 | 0 | 5 | 0 | 0 | 20 | 1 | 0 | 2 | 0 | 0 | 0 | 0 | 20 | 0 | 0 | 0 | 0 | 0 | 0 | 0 | 0 | 0 | 0 | 0 | 2 | 0 | 0 | 0 | 0 | 0 | 0 | 0 | 1 | 2 | 0 | 2 | 0 | 1 | 0 | 1 | 0 | 0 | 0 | 0 | 0 | 0 | 0 | 0 | 0 | 0 | 0 | 0 | 0 | 0 | 0 | 0 | 0 | 0 | 0 | 0 | 2 | 0 | 0 | 0 | 0 | 0 | 0
开平市国营镇海林场（2条互联网专线+电路租用） | 0 | 6.78 | 0 | 2 | 0 | 24 | 0 | 0 | 0 | 0 | 0 | 0 | 0 | 0 | 0 | 0 | 0 | 0 | 0 | 0 | 0 | 0 | 0 | 0 | 0 | 0 | 0 | 0 | 0 | 0 | 0 | 0 | 0 | 0 | 0 | 0 | 0 | 0 | 0 | 0 | 0 | 0 | 0 | 0 | 0 | 0 | 0 | 0 | 0 | 0 | 0 | 0 | 0 | 2 | 1 | 0 | 0 | 0 | 0 | 0 | 0.49 | 0 | 0 | 0 | 0 | 0 | 0 | 0 | 0 | 0 | 0 | 0 | 0 | 0 | 0 | 0 | 0 | 0 | 0 | 0 | 0 | 0 | 0 | 0 | 0 | 0 | 0 | 0 | 0 | 0 | 0 | 0 | 0 | 0 | 0 | 0 | 0 | 0 | 0 | 0 | 0 | 0 | 0 | 0 | 0 | 0 | 0 | 0 | 0 | 0 | 0 | 1.98 | 0 | 0 | 0.2 | 0 | 0 | 0 | 0 | 0 | 0 | 0 | 0 | 0 | 0 | 0 | 0 | 0 | 0 | 0 | 0 | 0 | 0 | 0 | 0 | 0 | 0 | 0 | 0 | 0 | 0 | 0 | 0 | 0 | 0 | 0 | 0 | 0 | 18 | 0 | 0 | 0 | 0 | 0 | 0 | 0 | 0 | 0 | 0 | 0 | 0 | 0 | 0 | 0 | 0 | 0 | 0 | 0 | 0 | 0 | 0 | 1 | 0 | 0 | 0 | 0 | 0 | 0 | 0 | 0 | 0 | 0 | 0 | 0 | 0 | 0 | 0 | 0 | 0 | 0 | 0 | 0 | 0 | 0 | 0 | 0 | 0 | 0 | 0 | 0 | 0 | 0 | 0 | 0 | 0 | 0 | 0 | 0 | 1 | 0 | 0 | 0 | 0 | 0 | 0 | 0 | 0 | 0 | 0 | 0 | 0 | 0 | 0 | 0 | 0 | 0 | 0 | 0 | 0 | 0 | 0 | 0 | 0 | 0 | 0 | 0 | 0 | 0 | 0 | 0 | 0 | 1 | 0 | 0 | 0 | 0 | 0 | 0 | 0 | 0 | 0 | 0 | 0 | 0 | 0 | 0 | 0 | 0 | 0 | 0 | 0 | 0 | 0 | 0 | 0 | 0 | 0 | 0 | 0 | 0 | 0 | 0 | 0 | 0 | 0 | 0 | 0 | 0 | 0 | 0 | 0 | 0 | 0 | 0 | 0 | 0 | 0 | 0 | 0 | 0 | 0 | 0 | 0 | 0 | 0 | 0 | 0 | 0 | 0 | 0 | 0 | 0 | 0 | 0 | 0 | 0 | 0 | 0 | 0 | 0 | 0
开平+开平市公安局+南环簕冲红绿灯+新增 | 0 | 0 | 2.77 | 2 | 0 | 12 | 0 | 0 | 0 | 0 | 0 | 0 | 0 | 0 | 0 | 0 | 0 | 0 | 0 | 0 | 0 | 0 | 0 | 0 | 0 | 0 | 0 | 0 | 0 | 0 | 0 | 0 | 0 | 0 | 0 | 0 | 0 | 0 | 0 | 0 | 0 | 0 | 0 | 0 | 0 | 0 | 0 | 0 | 0 | 0 | 0 | 0 | 0 | 0 | 0 | 0 | 0 | 0 | 0 | 0 | 0 | 0 | 0 | 0 | 0 | 0 | 0 | 0 | 0 | 0 | 0 | 0 | 0 | 1 | 0 | 0 | 0 | 0 | 0 | 0 | 0 | 0 | 0 | 0.307 | 0 | 0 | 0 | 0 | 0 | 0 | 0 | 0 | 0 | 0 | 0 | 0 | 0 | 0 | 0 | 0 | 0 | 0 | 0 | 0 | 0 | 0 | 0 | 0 | 0 | 0 | 0 | 0 | 0 | 0 | 0 | 0 | 0 | 0 | 0 | 0 | 0 | 0 | 0 | 0 | 0 | 0 | 0 | 0 | 0 | 0 | 0 | 0 | 0 | 0 | 0 | 0 | 0 | 0 | 0 | 0 | 0 | 0 | 0 | 0 | 0 | 0 | 0 | 0 | 12 | 0 | 0 | 0 | 0 | 0 | 0 | 0 | 0 | 0 | 0 | 0 | 0 | 0 | 0 | 0 | 0 | 0 | 0 | 0 | 0 | 0 | 1 | 0 | 0 | 0 | 0 | 0 | 0 | 0 | 0 | 0 | 0 | 0 | 0 | 0 | 0 | 0 | 0 | 0 | 0 | 0 | 0 | 0 | 0 | 0 | 0 | 0 | 0 | 0 | 0 | 0 | 0 | 0 | 0 | 0 | 0 | 0 | 0 | 0 | 0 | 0 | 0 | 2 | 0 | 0 | 0 | 0 | 0 | 0 | 0 | 0 | 0 | 0 | 0 | 0 | 0 | 0 | 0 | 0 | 0 | 0 | 0 | 0 | 0 | 0 | 0 | 0 | 0 | 0 | 0 | 0 | 0 | 0 | 0 | 0 | 0 | 0 | 0 | 0 | 0 | 8 | 0 | 0 | 16 | 0 | 0 | 0 | 0 | 0 | 2 | 0 | 0 | 0 | 0 | 0 | 0 | 0 | 0 | 0 | 0 | 0 | 0 | 0 | 0 | 0 | 0 | 0 | 0 | 0 | 0 | 0 | 0 | 0 | 0 | 0 | 0 | 0 | 0 | 0 | 0 | 0 | 0 | 0 | 0 | 0 | 0 | 0 | 0 | 0 | 0 | 0 | 0 | 0 | 0 | 0 | 0 | 0 | 0 | 0 | 0 | 0 | 0
恩平+恩平市水利局+青南角+二期+新增 | 0 | 0 | 0 | 0 | 0 | 0 | 0 | 0 | 0 | 0 | 0 | 0 | 0 | 0 | 0 | 0 | 0 | 0 | 0 | 0 | 0 | 0 | 0 | 0 | 0 | 0 | 0 | 0 | 0 | 0 | 0 | 0 | 0 | 0 | 0 | 0 | 0 | 0 | 0 | 0 | 0 | 0 | 0 | 0 | 0 | 0 | 0 | 0 | 0 | 0 | 0 | 0 | 0 | 0 | 0 | 0 | 0 | 0 | 0 | 0 | 0 | 0 | 0 | 0 | 0 | 0 | 0 | 0 | 0 | 0 | 0 | 0 | 0 | 0 | 0 | 0 | 0 | 0 | 0 | 0 | 0 | 0 | 0 | 0 | 0 | 0 | 0 | 0 | 0 | 0 | 0 | 0 | 0 | 0 | 0 | 0 | 0 | 0 | 0 | 0 | 0 | 0 | 0 | 0 | 0 | 0 | 0 | 0 | 0 | 0 | 0 | 0 | 0 | 0 | 0 | 0 | 0 | 0 | 0 | 0 | 0 | 0 | 0 | 0 | 0 | 0 | 0 | 0 | 0 | 0 | 0 | 0 | 0 | 0 | 0 | 0 | 0 | 0 | 0 | 0 | 0 | 0 | 0 | 0 | 0 | 0 | 0 | 0 | 0 | 0 | 0 | 0 | 0 | 0 | 0 | 0 | 0 | 0 | 0 | 0 | 0 | 0 | 0 | 0 | 0 | 0 | 0 | 0 | 0 | 0 | 0 | 0 | 0 | 0 | 0 | 0 | 0 | 0 | 0 | 0 | 0 | 0 | 0 | 0 | 0 | 0 | 0 | 0 | 0 | 0 | 0 | 0 | 0 | 0 | 0 | 0 | 0 | 0 | 0 | 0 | 0 | 0 | 0 | 0 | 0 | 0 | 0 | 0 | 0 | 0 | 0 | 0 | 0 | 0 | 0 | 0 | 0 | 0 | 0 | 0 | 0 | 0 | 0 | 0 | 0 | 0 | 0 | 0 | 0 | 0 | 0 | 0 | 0 | 0 | 0 | 0 | 0 | 0 | 0 | 0 | 0 | 0 | 0 | 0 | 0 | 0.2 | 0 | 0 | 2 | 2 | 0 | 0 | 2 | 0 | 0 | 0 | 0 | 1 | 0 | 0 | 0 | 0 | 0 | 0 | 0 | 0 | 0 | 1 | 1 | 0 | 0 | 0 | 0 | 0 | 0 | 1 | 0 | 0 | 0 | 0 | 0 | 0 | 0 | 0 | 0 | 0 | 0 | 0 | 0 | 0 | 0 | 0 | 0 | 0 | 0 | 0 | 0 | 0 | 0 | 0 | 0 | 0 | 0 | 0 | 0 | 0 | 0 | 0 | 0 | 0 | 0
恩平+恩平市水利局+江北灌区+二期+新增 | 0 | 0 | 0 | 0 | 0 | 0 | 0 | 0 | 0 | 0 | 0 | 0 | 0 | 0 | 0 | 0 | 0 | 0 | 0 | 0 | 0 | 0 | 0 | 0 | 0 | 0 | 0 | 0 | 0 | 0 | 0 | 0 | 0 | 0 | 0 | 0 | 0 | 0 | 0 | 0 | 0 | 0 | 0 | 0 | 0 | 0 | 0 | 0 | 0 | 0 | 0 | 0 | 0 | 0 | 0 | 0 | 0 | 0 | 0 | 0 | 0 | 0 | 0 | 0 | 0 | 0 | 0 | 0 | 0 | 0 | 0 | 0 | 0 | 0 | 0 | 0 | 0 | 0 | 0 | 0 | 0 | 0 | 0 | 0 | 0 | 0 | 0 | 0 | 0 | 0 | 0 | 0 | 0 | 0 | 0 | 0 | 0 | 0 | 0 | 0 | 0 | 0 | 0 | 0 | 0 | 0 | 0 | 0 | 0 | 0 | 0 | 0 | 0 | 0 | 0 | 0 | 0 | 0 | 0 | 0 | 0 | 0 | 0 | 0 | 0 | 0 | 0 | 0 | 0 | 0 | 0 | 0 | 0 | 0 | 0 | 0 | 0 | 0 | 0 | 0 | 0 | 0 | 0 | 0 | 0 | 0 | 0 | 0 | 0 | 0 | 0 | 0 | 0 | 0 | 0 | 0 | 0 | 0 | 0 | 0 | 0 | 0 | 0 | 0 | 0 | 0 | 0 | 0 | 0 | 0 | 0 | 0 | 0 | 0 | 0 | 0 | 0 | 0 | 0 | 0 | 0 | 0 | 0 | 0 | 0 | 0 | 0 | 0 | 0 | 0 | 0 | 0 | 0 | 0 | 0 | 0 | 0 | 0 | 0 | 0 | 0 | 0 | 0 | 0 | 0 | 0 | 0 | 0 | 0 | 0 | 0 | 0 | 0 | 0 | 0 | 0 | 0 | 0 | 0 | 0 | 0 | 0 | 0 | 0 | 0 | 0 | 0 | 0 | 0 | 0 | 0 | 0 | 0 | 0 | 0 | 0 | 0 | 0 | 0 | 0 | 0 | 0 | 0 | 0 | 0 | 0.2 | 0 | 0 | 1 | 2 | 0 | 4 | 4 | 0 | 0 | 0 | 0 | 1 | 0 | 0 | 0 | 0 | 0 | 0 | 0 | 0 | 0 | 1 | 0 | 0 | 0 | 0 | 0 | 0 | 0 | 1 | 0 | 0 | 0 | 0 | 0 | 0 | 0 | 0 | 0 | 0 | 0 | 0 | 0 | 0 | 0 | 0 | 0 | 0 | 0 | 0 | 0 | 0 | 0 | 0 | 0 | 0 | 0 | 0 | 0 | 0 | 0 | 0 | 0 | 0 | 0
恩平+恩平市水利局+凤子山+二期+新增 | 0 | 0 | 0 | 0 | 0 | 0 | 0 | 0 | 0 | 0 | 0 | 0 | 0 | 0 | 0 | 0 | 0 | 0 | 0 | 0 | 0 | 0 | 0 | 0 | 0 | 0 | 0 | 0 | 0 | 0 | 0 | 0 | 0 | 0 | 0 | 0 | 0 | 0 | 0 | 0 | 0 | 0 | 0 | 0 | 0 | 0 | 0 | 0 | 0 | 0 | 0 | 0 | 0 | 0 | 0 | 0 | 0 | 0 | 0 | 0 | 0 | 0 | 0 | 0 | 0 | 0 | 0 | 0 | 0 | 0 | 0 | 0 | 0 | 0 | 0 | 0 | 0 | 0 | 0 | 0 | 0 | 0 | 0 | 0 | 0 | 0 | 0 | 0 | 0 | 0 | 0 | 0 | 0 | 0 | 0 | 0 | 0 | 0 | 0 | 0 | 0 | 0 | 0 | 0 | 0 | 0 | 0 | 0 | 0 | 0 | 0 | 0 | 0 | 0 | 0 | 0 | 0 | 0 | 0 | 0 | 0 | 0 | 0 | 0 | 0 | 0 | 0 | 0 | 0 | 0 | 0 | 0 | 0 | 0 | 0 | 0 | 0 | 0 | 0 | 0 | 0 | 0 | 0 | 0 | 0 | 0 | 0 | 0 | 0 | 0 | 0 | 0 | 0 | 0 | 0 | 0 | 0 | 0 | 0 | 0 | 0 | 0 | 0 | 0 | 0 | 0 | 0 | 0 | 0 | 0 | 0 | 0 | 0 | 0 | 0 | 0 | 0 | 0 | 0 | 0 | 0 | 0 | 0 | 0 | 0 | 0 | 0 | 0 | 0 | 0 | 0 | 0 | 0 | 0 | 0 | 0 | 0 | 0 | 0 | 0 | 0 | 0 | 0 | 0 | 0 | 0 | 0 | 0 | 0 | 0 | 0 | 0 | 0 | 0 | 0 | 0 | 0 | 0 | 0 | 0 | 0 | 0 | 0 | 0 | 0 | 0 | 0 | 0 | 0 | 0 | 0 | 0 | 0 | 0 | 0 | 0 | 0 | 0 | 0 | 0 | 0 | 0 | 0 | 0 | 0 | 0.2 | 0 | 0 | 1 | 2 | 0 | 4 | 2 | 0 | 0 | 0 | 0 | 1 | 0 | 0 | 0 | 0 | 0 | 0 | 0 | 0 | 0 | 1 | 0 | 0 | 0 | 0 | 0 | 0 | 0 | 1 | 0 | 0 | 0 | 0 | 0 | 0 | 0 | 0 | 0 | 0 | 0 | 0 | 0 | 0 | 0 | 0 | 0 | 0 | 0 | 0 | 0 | 0 | 0 | 0 | 0 | 0 | 0 | 0 | 0 | 0 | 0 | 0 | 0 | 0 | 0
跨市+中华人民共和国珠海出入境边防检查总站+开平边检站+新增 | 0 | 0 | 0 | 0 | 0 | 0 | 0 | 0 | 0 | 0 | 0 | 0 | 0 | 0 | 0 | 0 | 0 | 0 | 0 | 0 | 0 | 0 | 0 | 0 | 0 | 0 | 0 | 0 | 0 | 0 | 0 | 0 | 0 | 0 | 0 | 0 | 0 | 0 | 0 | 0 | 0 | 0 | 0 | 0 | 0 | 0 | 0 | 0 | 0 | 0 | 0 | 0 | 0 | 0 | 0 | 0 | 0 | 0 | 0 | 0 | 0 | 0 | 0 | 0 | 0 | 0 | 0 | 0 | 0 | 0 | 0 | 0 | 0 | 0 | 0 | 0 | 0 | 0 | 0 | 0 | 0 | 0 | 0 | 0 | 0 | 0 | 0 | 0 | 0 | 0 | 0 | 0 | 0 | 0 | 0 | 0 | 0 | 0 | 0 | 0 | 0 | 0 | 0 | 0 | 0 | 0 | 0 | 0 | 0 | 0 | 0 | 0 | 0 | 0 | 0 | 0 | 0 | 0 | 0 | 0 | 0 | 0 | 0 | 0 | 0 | 0 | 0 | 0 | 0 | 0 | 0 | 0 | 0 | 0 | 0 | 0 | 0 | 0 | 0 | 0 | 0 | 0 | 0 | 0 | 0 | 0 | 0 | 0 | 0 | 0 | 0 | 0 | 0 | 0 | 0 | 0 | 0 | 0 | 0 | 0 | 0 | 0 | 0 | 0 | 0 | 0 | 0 | 0 | 0 | 0 | 0 | 0 | 0 | 0 | 0 | 0 | 0 | 0 | 0 | 0 | 0 | 0 | 0 | 0 | 0 | 0 | 0 | 0 | 0 | 0 | 0 | 0 | 0 | 0 | 0 | 0 | 0 | 0 | 0 | 0 | 0 | 0 | 0 | 0 | 0 | 0 | 0 | 0 | 0 | 0 | 0 | 0 | 0 | 0 | 0 | 0 | 0 | 0 | 0 | 0 | 0 | 0 | 0 | 0 | 0 | 0 | 0 | 0 | 0 | 0 | 0 | 0 | 0 | 0 | 0 | 0 | 0 | 0 | 0 | 0 | 0 | 0 | 0 | 0 | 0 | 0.08 | 0 | 0 | 4 | 12 | 0 | 0 | 4 | 0 | 0 | 0 | 0 | 1 | 2 | 0 | 0 | 0 | 0 | 0 | 0 | 0 | 0 | 0 | 0 | 2 | 0 | 0 | 1 | 1 | 0 | 4 | 0 | 0 | 0 | 0 | 0 | 1 | 0 | 0 | 0 | 0 | 0 | 0 | 0 | 0 | 0 | 0 | 0 | 0 | 0 | 0 | 0 | 0 | 0 | 0 | 0 | 0 | 0 | 0 | 0 | 0 | 0 | 0 | 0 | 0 | 0
开平+广东开平文旅发展集团有限公司+Z端+新增 | 0 | 0.23 | 0 | 1 | 0 | 12 | 0 | 0 | 0 | 0 | 0 | 0 | 0 | 0 | 0 | 0 | 0 | 0 | 0 | 0 | 0 | 0 | 0 | 0 | 0 | 0 | 0 | 0 | 0 | 0 | 0 | 0 | 0 | 0 | 0 | 0 | 0 | 0 | 0 | 0 | 0 | 0 | 0 | 0 | 0 | 0 | 0 | 0 | 0 | 0 | 0 | 0 | 0 | 0 | 0 | 0 | 0 | 0 | 0 | 0 | 0 | 0 | 0 | 0 | 0 | 0 | 0 | 0 | 0 | 0 | 0 | 0 | 0 | 0 | 0 | 0 | 0 | 0 | 0 | 0 | 0 | 0 | 0 | 0 | 0 | 0 | 0 | 0 | 0 | 0 | 0 | 0 | 0 | 0 | 0 | 0 | 0 | 0 | 0 | 0 | 0 | 0 | 0 | 0 | 0 | 0 | 0 | 0 | 0 | 0 | 0 | 0 | 0 | 0 | 0.36 | 0 | 0 | 0 | 0 | 0 | 0 | 0 | 0 | 0 | 0 | 0.17 | 0 | 0 | 0 | 0 | 0 | 0 | 0 | 0 | 0 | 0 | 0 | 0 | 0 | 0 | 0 | 0 | 0 | 0 | 0 | 0 | 0 | 0 | 12 | 0 | 0 | 0 | 0 | 0 | 0 | 0 | 0 | 0 | 0 | 0 | 0 | 0 | 0 | 0 | 0 | 0 | 0 | 0 | 0 | 0 | 0 | 0 | 0 | 0 | 0 | 0 | 0 | 0 | 0 | 0 | 0 | 0 | 0 | 0 | 0 | 0 | 0 | 0 | 0 | 0 | 0 | 0 | 0 | 0 | 0 | 0 | 0 | 0 | 0 | 0 | 0 | 0 | 0 | 0 | 0 | 0 | 0 | 0 | 1 | 0 | 0 | 0 | 0 | 0 | 0 | 0 | 0 | 0 | 0 | 0 | 0 | 0 | 0 | 0 | 0 | 0 | 0 | 0 | 0 | 0 | 0 | 0 | 0 | 0 | 0 | 0 | 0 | 0 | 0 | 0 | 0 | 0 | 0 | 0 | 0 | 0.4 | 0 | 0 | 2 | 6 | 0 | 0 | 4 | 0 | 0 | 0 | 0 | 1 | 1 | 0 | 0 | 0 | 0 | 0 | 0 | 0 | 0 | 0 | 0 | 0 | 0 | 0 | 0 | 0 | 0 | 0 | 0 | 0 | 0 | 0 | 0 | 0 | 0 | 0 | 0 | 0 | 0 | 0 | 0 | 0 | 0 | 0 | 0 | 0 | 0 | 0 | 0 | 0 | 0 | 0 | 0 | 0 | 0 | 0 | 0 | 0 | 0 | 0 | 0 | 0 | 0
开平+开平市世界遗产管理中心+新增 | 0 | 0 | 0 | 0 | 0 | 0 | 0 | 0 | 0 | 0 | 0 | 0 | 0 | 0 | 0 | 0 | 0 | 0 | 0 | 0 | 0 | 0 | 0 | 0 | 0 | 0 | 0 | 0 | 0 | 0 | 0 | 0 | 0 | 0 | 0 | 0 | 0 | 0 | 0 | 0 | 0 | 0 | 0 | 0 | 0 | 0 | 0 | 0 | 0 | 0 | 0 | 0 | 0 | 0 | 0 | 0 | 0 | 0 | 0 | 0 | 0 | 0 | 0 | 0 | 0 | 0 | 0 | 0 | 0 | 0 | 0 | 0 | 0 | 0 | 0 | 0 | 0 | 0 | 0 | 0 | 0 | 0 | 0 | 0 | 0 | 0 | 0 | 0 | 0 | 0 | 0 | 0 | 0 | 0 | 0 | 0 | 0 | 0 | 0 | 0 | 0 | 0 | 0 | 0 | 0 | 0 | 0 | 0 | 0 | 0 | 0 | 0 | 0 | 0 | 0 | 0 | 0 | 0 | 0 | 0 | 0 | 0 | 0 | 0 | 0 | 0 | 0 | 0 | 0 | 0 | 0 | 0 | 0 | 0 | 0 | 0 | 0 | 0 | 0 | 0 | 0 | 0 | 0 | 0 | 0 | 0 | 0 | 0 | 0 | 0 | 0 | 0 | 0 | 0 | 0 | 0 | 0 | 0 | 0 | 0 | 0 | 0 | 0 | 0 | 0 | 0 | 0 | 0 | 0 | 0 | 0 | 0 | 0 | 0 | 0 | 0 | 0 | 0 | 0 | 0 | 0 | 0 | 0 | 0 | 0 | 0 | 0 | 0 | 0 | 0 | 0 | 0 | 0 | 0 | 0 | 0 | 0 | 0 | 0 | 0 | 0 | 0 | 0 | 0 | 0 | 0 | 0 | 0 | 0 | 0 | 0 | 0 | 0 | 0 | 0 | 0 | 0 | 0 | 0 | 0 | 0 | 0 | 0 | 0 | 0 | 0 | 0 | 0 | 0 | 0 | 0 | 0 | 0 | 0 | 0 | 0 | 0 | 0 | 0 | 0 | 0 | 0 | 0 | 0 | 0 | 0.06 | 0 | 0 | 3 | 0 | 0 | 4 | 2 | 0 | 0 | 0 | 0 | 1 | 2 | 0 | 0 | 0 | 0 | 0 | 0 | 0 | 0 | 0 | 0 | 0 | 0 | 0 | 0 | 0 | 0 | 0 | 0 | 0 | 0 | 0 | 0 | 0 | 0 | 1 | 0 | 0 | 1 | 0 | 0 | 0 | 0 | 0 | 0 | 0 | 0 | 0 | 0 | 0 | 0 | 0 | 0 | 0 | 0 | 0 | 0 | 0 | 0 | 0 | 0 | 0 | 0
开平+开平百事通计算机+新增 | 0 | 8.48 | 0.06 | 4 | 0 | 48 | 0 | 0 | 0 | 0 | 0 | 0 | 0 | 0 | 0 | 0 | 0 | 0 | 0 | 0 | 0 | 0 | 0 | 0 | 0 | 0 | 0 | 0 | 0 | 0 | 0 | 0 | 0 | 0 | 0 | 0 | 0 | 0 | 1 | 0 | 0 | 0 | 0 | 0 | 0 | 0 | 0 | 0 | 0 | 0 | 0 | 0 | 0 | 2 | 0 | 0 | 0 | 0 | 0 | 0 | 0 | 0 | 0 | 0 | 0 | 0 | 0 | 0 | 0 | 0 | 0 | 0 | 0 | 1 | 0 | 0 | 0.003 | 0 | 0 | 0 | 0 | 0 | 0 | 0 | 0.009 | 0 | 0 | 0 | 0 | 0 | 0 | 0 | 0 | 0 | 0 | 1 | 0 | 0 | 0 | 0 | 0 | 0 | 0 | 0 | 1 | 0 | 0 | 0 | 1 | 0 | 0 | 2.41 | 6.07 | 0 | 0.3 | 0 | 0 | 0 | 0 | 0 | 0 | 0 | 0 | 0 | 0 | 0 | 0 | 0 | 0 | 0 | 0 | 0 | 0 | 0 | 0 | 0 | 0 | 0 | 0 | 0 | 0 | 0 | 0 | 0 | 0 | 0 | 0 | 0 | 84 | 0 | 0 | 0 | 0 | 0 | 0 | 0 | 0 | 0 | 0 | 0 | 0 | 0 | 0 | 0 | 0 | 0 | 0 | 0 | 0 | 0 | 2 | 1 | 0 | 0 | 0 | 0 | 0 | 0 | 0 | 0 | 0 | 0 | 0 | 0 | 0 | 0 | 0 | 0 | 0 | 0 | 0 | 0 | 0 | 0 | 0 | 0 | 0 | 0 | 0 | 0 | 0 | 0 | 0 | 0 | 0 | 0 | 0 | 0 | 0 | 0 | 1 | 2 | 0 | 0 | 0 | 0 | 0 | 0 | 0 | 0 | 0 | 0 | 0 | 0 | 0 | 0 | 0 | 0 | 0 | 0 | 0 | 0 | 0 | 0 | 0 | 0 | 0 | 0 | 0 | 0 | 0 | 0 | 0 | 0 | 0 | 0 | 0 | 0 | 0 | 0 | 0 | 58 | 62 | 0 | 0 | 0 | 0 | 3 | 26 | 0 | 0 | 0 | 0 | 0 | 0 | 0 | 0 | 0 | 0 | 0 | 0 | 0 | 0 | 0 | 0 | 0 | 0 | 0 | 0 | 0 | 0 | 0 | 0 | 0 | 0 | 0 | 0 | 0 | 0 | 0 | 0 | 0 | 0 | 0 | 0 | 0 | 0 | 0 | 0 | 0 | 0 | 0 | 0 | 0 | 0 | 0 | 0 | 0 | 0 | 0 | 0
开平+开平市百合镇消防专职队+新增 | 0 | 0.55 | 0 | 2 | 0 | 12 | 0 | 0 | 0 | 0 | 0 | 0 | 0 | 0 | 0 | 0 | 0 | 0 | 0 | 0 | 0 | 0 | 0 | 0 | 0 | 0 | 0 | 0 | 0 | 0 | 0 | 0 | 0 | 0 | 0 | 0 | 0 | 0 | 0 | 0 | 0 | 0 | 0 | 0 | 0 | 0 | 0 | 0 | 0 | 0 | 0 | 0 | 0 | 1 | 0 | 0 | 0 | 0 | 0 | 0 | 0 | 0 | 0 | 0 | 0 | 0 | 0 | 0 | 0 | 0 | 0 | 0 | 0 | 0 | 0 | 0 | 0 | 0 | 0 | 0 | 0 | 0 | 0 | 0 | 0 | 0 | 0 | 0 | 0 | 0 | 0 | 0 | 0 | 0 | 0 | 0 | 0 | 0 | 0 | 0 | 0 | 0 | 0 | 0 | 0 | 0 | 0 | 0 | 0 | 0 | 0 | 0.55 | 0 | 0 | 0 | 0 | 0 | 0 | 0 | 0 | 0 | 0 | 0 | 0 | 0 | 0 | 0 | 0 | 0 | 0 | 0 | 0 | 0 | 0 | 0 | 0 | 0 | 0 | 0 | 0 | 0 | 0 | 0 | 0 | 0 | 0 | 0 | 0 | 6 | 0 | 0 | 1 | 0 | 0 | 0 | 0 | 0 | 0 | 0 | 0 | 0 | 0 | 0 | 0 | 0 | 0 | 0 | 0 | 0 | 0 | 1 | 0 | 0 | 0 | 0 | 0 | 0 | 0 | 0 | 0 | 0 | 0 | 0 | 0 | 0 | 0 | 0 | 0 | 0 | 0 | 0 | 0 | 0 | 0 | 0 | 0 | 0 | 1 | 0 | 0 | 0 | 0 | 0 | 0 | 0 | 0 | 0 | 0 | 0 | 0 | 1 | 0 | 0 | 0 | 0 | 0 | 0 | 0 | 0 | 0 | 0 | 0 | 0 | 0 | 0 | 0 | 0 | 0 | 0 | 0 | 0 | 0 | 0 | 0 | 0 | 0 | 0 | 0 | 0 | 0 | 0 | 0 | 0 | 0 | 0 | 0.02 | 0 | 0 | 0 | 0 | 0 | 2 | 2 | 0 | 0 | 0 | 0 | 1 | 2 | 0 | 0 | 0 | 0 | 0 | 0 | 0 | 0 | 0 | 0 | 0 | 0 | 0 | 0 | 0 | 0 | 1 | 0 | 0 | 0 | 0 | 0 | 0 | 0 | 0 | 0 | 0 | 0 | 0 | 0 | 0 | 0 | 0 | 0 | 0 | 0 | 0 | 0 | 0 | 0 | 0 | 0 | 0 | 0 | 0 | 0 | 0 | 0 | 0 | 0 | 0 | 0
江门恩平市御茶餐饮店XWXJ | 0 | 5.22 | 4.25 | 4 | 0 | 60 | 0 | 0 | 0 | 0 | 0 | 0 | 0 | 0 | 0 | 0 | 0 | 0 | 0 | 0 | 0 | 0 | 0 | 0 | 0 | 0 | 0 | 0 | 0 | 0 | 0 | 0 | 0 | 0 | 0 | 0 | 0 | 0 | 0 | 0 | 0 | 0 | 0 | 0 | 0 | 0 | 0 | 0 | 0 | 0 | 0 | 0 | 0 | 2 | 0 | 20 | 0 | 0 | 0 | 0 | 0 | 0 | 0 | 0 | 0 | 0 | 0 | 0 | 0 | 0 | 0 | 0 | 0 | 7 | 0 | 0 | 0.016 | 0 | 0 | 0 | 0 | 0 | 0 | 0.063 | 0 | 0.437 | 0 | 0 | 0 | 0 | 0 | 0 | 0 | 0 | 0 | 1 | 0 | 0 | 0 | 0 | 0 | 0 | 0 | 0 | 0 | 0 | 6 | 0 | 1 | 0 | 0 | 0 | 5.32 | 0 | 0.35 | 0 | 0 | 0 | 0 | 0 | 0 | 0 | 0 | 0 | 0 | 0 | 0 | 0 | 0 | 0 | 0.2 | 0 | 0 | 0 | 0 | 0 | 0.05 | 0 | 0 | 0 | 0 | 0 | 0 | 0 | 0 | 0 | 0 | 0 | 60 | 0 | 0 | 0 | 0 | 0 | 0 | 0 | 0 | 0 | 0 | 0 | 0 | 0 | 1 | 0 | 0 | 0 | 0 | 0 | 0 | 0 | 1 | 0 | 0 | 0 | 0 | 0 | 0 | 0 | 0 | 0 | 0 | 0 | 0 | 0 | 3 | 0 | 0 | 0 | 0 | 0 | 0 | 0 | 0 | 0 | 0 | 0 | 0 | 0 | 0 | 0 | 0 | 0 | 0 | 0 | 0 | 0 | 0 | 0 | 1 | 0 | 0 | 3 | 1 | 3 | 0 | 0 | 0 | 4 | 0 | 0 | 0 | 0 | 0 | 1 | 0 | 0 | 0 | 0 | 0 | 0 | 0 | 0 | 0 | 0 | 0 | 0 | 0 | 0 | 0 | 0 | 0 | 0 | 0 | 0 | 0 | 0 | 0 | 0 | 0 | 0 | 1 | 7 | 2 | 0 | 0 | 0 | 0 | 0 | 0 | 0 | 0 | 0 | 0 | 0 | 0 | 0 | 0 | 0 | 0 | 0 | 0 | 0 | 0 | 0 | 0 | 0 | 0 | 0 | 0 | 0 | 0 | 0 | 0 | 0 | 0 | 0 | 0 | 0 | 0 | 0 | 0 | 0 | 0 | 0 | 0 | 0 | 0 | 0 | 0 | 0 | 0 | 0 | 0 | 0 | 0 | 0 | 0 | 0 | 0 | 0 | 0
3200.6678 | 2.57 | 80.09 | 21.79 | 90 | 0 | 792 | 0.735 | 0 | 0 | 0 | 0 | 0 | 0 | 0.036 | 0 | 1.323 | 0.0648 | 0 | 0 | 0 | 0 | 0 | 0.241 | 0 | 0 | 0 | 0 | 0 | 0 | 0 | 0 | 0 | 0 | 0 | 0 | 0 | 0 | 0 | 2 | 0 | 15 | 0 | 0 | 0 | 0 | 0 | 10 | 0 | 0 | 0 | 0 | 0 | 0 | 18 | 3 | 20 | 0 | 0 | 0.16 | 0 | 1.658 | 0.422 | 0 | 0 | 0 | 0 | 0 | 0 | 0 | 0 | 0 | 0 | 0 | 19 | 0.264 | 0 | 0.039 | 0 | 0 | 0.089 | 0 | 0 | 0 | 0.911 | 0.767 | 0.877 | 0 | 0 | 0 | 0 | 0 | 0 | 0 | 0 | 0 | 31 | 0 | 1 | 4 | 0 | 0 | 0 | 0 | 0 | 2 | 0 | 26 | 0 | 17 | 0 | 0 | 13.22 | 28.51 | 0 | 25.53 | 0 | 5.6 | 0 | 0 | 0 | 0 | 0 | 0 | 0 | 0 | 9.41 | 0 | 0 | 0 | 0 | 9.69 | 0 | 0 | 0 | 0 | 9.37 | 0.05 | 0 | 0 | 0 | 0 | 0 | 0 | 0 | 0 | 0 | 0 | 0 | 816 | 0 | 0 | 9 | 9 | 1 | 0 | 0 | 0 | 0 | 0 | 0 | 1 | 0 | 2 | 0 | 0 | 0 | 0 | 0 | 0 | 0 | 32 | 9 | 1 | 0 | 0 | 0 | 0 | 0 | 0 | 0 | 0 | 0 | 0 | 0 | 4 | 0 | 0 | 0 | 0 | 2 | 0 | 1 | 0 | 0 | 0 | 0 | 0 | 5 | 0 | 0 | 0 | 0 | 0 | 9 | 0 | 0 | 0 | 0 | 27 | 0 | 7 | 30 | 5 | 28 | 0 | 0 | 0 | 33 | 0 | 0 | 0 | 0 | 0 | 1 | 2 | 0 | 0 | 0 | 1 | 0 | 0 | 0 | 0 | 6 | 1 | 0 | 1 | 1 | 0 | 0 | 0 | 4 | 7.3 | 0 | 0 | 16.87 | 17 | 4 | 98 | 156 | 30 | 144 | 154 | 2 | 1 | 0 | 74 | 21 | 44 | 0 | 0 | 0 | 0 | 0 | 0 | 0 | 0 | 19 | 11 | 2 | 0 | 0 | 1 | 1 | 0 | 14 | 15 | 16 | 0 | 10.7 | 0 | 2 | 0 | 2 | 0 | 0 | 1 | 0 | 0 | 5 | 0 | 0 | 0 | 0 | 4 | 2 | 0.141 | 5 | 0.14 | 5 | 0.1 | 0 | 0 | 0 | 4 | 0 | 0 | 0 | 0 | 0 | 0

## Sheet8 (hidden)
|  |  |  | 1 | 2 | 3 | 4 | 5 | 6 | 7 | 8 | 9 | 10 | 11 | 12 | 13 | 14 | 15 | 16 | 17 | 18 | 19 | 20 | 21 | 22 | 23 | 24 | 25 | 26 | 27 | 28 | 29 | 30 | 31 | 32 | 33 | 34 | 35 | 36 | 37 | 38 | 39 | 40 | 41 | 42 | 43 | 44 | 45 | 46 | 47 | 48 | 49 | 50 | 51 | 52 | 53
序号 | 定额编号 | 项目名称 |  | 恩平市金丰电子器材厂+语音专线+变更 | 恩平市中山医院+互联网专线+语音专线+新增 | 国家税务总局恩平市税务局前进街办事点+互联网专线+新增+融合 | 国家税务总局恩平市税务局恩城税务分局+互联网专线+新增+融合 | 国家税务总局恩平市税务局圣堂税务分局+互联网专线+新增+融合 | 国家税务总局恩平市税务局大槐税务分局+互联网专线+新增+融合 | 开平市公安局赤坎派出所+互联网专线+搬迁 | 开平市公安局新昌派出所+互联网专线+搬迁 | 开平市公安局新昌派出思始点+互联网专线+搬迁 | 开平市公安局月山派出所+互联网专线+搬迁 | 江门开平市长沙福来旅店预覆盖工程（小微新建） | 江门开平市味香皇食品厂预覆盖工程（小微新建） | 开平市中心医院（水口医院） | 广东东方思维科技有限公司 | 开平市美力服装有限公司 | 恩平市供水有限公司+集团专线+搬迁 | 恩平富辉纺织企业有限公司 | 恩平市溢丰纺织有限公司 | 开平水口镇联竹村委会+IPVPN专线+新增 | 开平市丰优农业开发有限公司 | 恩平三力胶粘制品有限公司+互联网专线+新增 | 恩平市公安消防大队集团专线搬迁 | 开平市翡翠网吧 | 开平市莱尚网咖网吧 | 广发证券股份有限公司江门恩平证券营业部 | 开平市公安局潭江派出所（巡警大对） | 开平市水口镇东桥电镀有限公司 | 江门市合山水利工程管理处（互联网专线+电路租用） | 开平市广侨汽车销售服务有限公司（恩平店）（统一Centrex+互联网专线） | 开平市公安局长沙派出所 | 开平+粤顺牧业有限公司+新增 | 开平+开平市应急管理局+新增 | 恩平+恩平市君堂镇人民政府+变更 | 开平市南大电力工程有限公司 | 恩平+广东通驿高速公路服务区有限公司大槐服务区+变更 | 开平+开平市环境卫生管理处+G325义祠路交叉公园内+新增 | 恩平+恩平市沙湖六乡市场+新增 | 恩平+恩平锦兴纺织印染企业有限公司+变更 | 恩平+恩平市科达声通电子器材厂（分厂）+新增 | 恩平+恩平市万国商业城开发有限公司+新增 | 恩平+江苏金江建设有限公司+新增 | 恩平+恩平市君堂镇中心小学（主校区）+新增 | 开平市国营镇海林场（2条互联网专线+电路租用） | 开平+开平市公安局+南环簕冲红绿灯+新增 | 恩平+恩平市水利局+青南角+二期+新增 | 恩平+恩平市水利局+江北灌区+二期+新增 | 恩平+恩平市水利局+凤子山+二期+新增 | 跨市+中华人民共和国珠海出入境边防检查总站+开平边检站+新增 | 开平+广东开平文旅发展集团有限公司+Z端+新增 | 开平+开平市世界遗产管理中心+新增 | 开平+开平百事通计算机+新增 | 开平+开平市百合镇消防专职队+新增 | 江门恩平市御茶餐饮店XWXJ
1 | TXL1-001 | 直埋光（电）缆工程施工测量 | 百米 | 0 | 0 | 0 | 0 | 0 | 0 | 0 | 0 | 0 | 0 | 0 | 0 | 0 | 0.6 | 0 | 0 | 0 | 0 | 0 | 0.08 | 0.33 | 0 | 0 | 0 | 0 | 0 | 0 | 0 | 0 | 0 | 0 | 0 | 0 | 0 | 0.27 | 0.8 | 0.01 | 0 | 0.05 | 0.12 | 0 | 0.31 | 0 | 0 | 0 | 0 | 0 | 0 | 0 | 0 | 0 | 0 | 0 | 2.57 | 3200.6678
2 | TXL1-002 | 架空光(电)缆工程施工测量 | 百米 | 0 | 0 | 0 | 0 | 0 | 0 | 0 | 0.81 | 1.69 | 1.44 | 0.24 | 8.42 | 0.8 | 0.06 | 2.7 | 5.87 | 4.9 | 0.89 | 0.12 | 9.84 | 3.48 | 1.05 | 0.23 | 1.98 | 0.7 | 0.59 | 0 | 0 | 0 | 0.18 | 0 | 1.41 | 1.75 | 1.55 | 1.03 | 0.66 | 0.92 | 0 | 2.32 | 0.45 | 1.79 | 0.96 | 6.78 | 0 | 0 | 0 | 0 | 0 | 0.23 | 0 | 8.48 | 0.55 | 5.22 | 80.09
3 | TXL1-003 | 管道光(电)缆工程施工测量 | 百米 | 0 | 0 | 0 | 0 | 0 | 0 | 0 | 0 | 0 | 0 | 0 | 0 | 0 | 0.56 | 0 | 0 | 0 | 0 | 0 | 0 | 4.06 | 0 | 0 | 0 | 0 | 0 | 0 | 0 | 0 | 0.9 | 0 | 0 | 0 | 0 | 5.78 | 0.53 | 0.01 | 0 | 0.01 | 2.24 | 0.62 | 0 | 0 | 2.77 | 0 | 0 | 0 | 0 | 0 | 0 | 0.06 | 0 | 4.25 | 21.79
4 | TXL1-005 | GPS定位 | 点 | 0 | 0 | 0 | 0 | 0 | 0 | 0 | 2 | 2 | 2 | 1 | 1 | 2 | 2 | 3 | 2 | 2 | 2 | 2 | 12 | 6 | 2 | 2 | 2 | 2 | 2 | 0 | 0 | 0 | 2 | 0 | 2 | 2 | 2 | 3 | 2 | 2 | 0 | 2 | 2 | 2 | 3 | 2 | 2 | 0 | 0 | 0 | 0 | 1 | 0 | 4 | 2 | 4 | 90
5 | TXL1-006 | 单盘检验（单窗口） | 芯盘 | 0 | 0 | 0 | 0 | 0 | 0 | 0 | 0 | 0 | 0 | 0 | 0 | 0 | 0 | 0 | 0 | 0 | 0 | 0 | 0 | 0 | 0 | 0 | 0 | 0 | 0 | 0 | 0 | 0 | 0 | 0 | 0 | 0 | 0 | 0 | 0 | 0 | 0 | 0 | 0 | 0 | 0 | 0 | 0 | 0 | 0 | 0 | 0 | 0 | 0 | 0 | 0 | 0 | 0
6 | TXL1-006-1 | 单盘检验（双窗口） | 芯盘 | 0 | 0 | 0 | 0 | 0 | 0 | 0 | 12 | 12 | 12 | 12 | 60 | 12 | 12 | 24 | 12 | 12 | 12 | 24 | 24 | 60 | 48 | 12 | 24 | 12 | 12 | 0 | 0 | 0 | 12 | 0 | 12 | 12 | 12 | 48 | 12 | 12 | 0 | 12 | 36 | 24 | 24 | 24 | 12 | 0 | 0 | 0 | 0 | 12 | 0 | 48 | 12 | 60 | 792
7 | TXL1-008 | 人工开挖路面 混凝土（100mm以内） | 百平方米 | 0 | 0 | 0 | 0 | 0 | 0 | 0 | 0 | 0 | 0 | 0 | 0 | 0 | 0.18 | 0 | 0 | 0 | 0 | 0 | 0.024 | 0.099 | 0 | 0 | 0 | 0 | 0 | 0 | 0 | 0 | 0 | 0 | 0 | 0 | 0 | 0.081 | 0.24 | 0.003 | 0 | 0.015 | 0 | 0 | 0.093 | 0 | 0 | 0 | 0 | 0 | 0 | 0 | 0 | 0 | 0 | 0 | 0.735
8 | TXL1-009 | 人工开挖路面 混凝土（每增加10mm） | 百平方米 | 0 | 0 | 0 | 0 | 0 | 0 | 0 | 0 | 0 | 0 | 0 | 0 | 0 | 0 | 0 | 0 | 0 | 0 | 0 | 0 | 0 | 0 | 0 | 0 | 0 | 0 | 0 | 0 | 0 | 0 | 0 | 0 | 0 | 0 | 0 | 0 | 0 | 0 | 0 | 0 | 0 | 0 | 0 | 0 | 0 | 0 | 0 | 0 | 0 | 0 | 0 | 0 | 0 | 0
9 | TXL1-010 | 人工开挖路面 沥青柏油（100mm以内） | 百平方米 | 0 | 0 | 0 | 0 | 0 | 0 | 0 | 0 | 0 | 0 | 0 | 0 | 0 | 0 | 0 | 0 | 0 | 0 | 0 | 0 | 0 | 0 | 0 | 0 | 0 | 0 | 0 | 0 | 0 | 0 | 0 | 0 | 0 | 0 | 0 | 0 | 0 | 0 | 0 | 0 | 0 | 0 | 0 | 0 | 0 | 0 | 0 | 0 | 0 | 0 | 0 | 0 | 0 | 0
10 | TXL1-011 | 人工开挖路面 沥青柏油（每增加10mm） | 百平方米 | 0 | 0 | 0 | 0 | 0 | 0 | 0 | 0 | 0 | 0 | 0 | 0 | 0 | 0 | 0 | 0 | 0 | 0 | 0 | 0 | 0 | 0 | 0 | 0 | 0 | 0 | 0 | 0 | 0 | 0 | 0 | 0 | 0 | 0 | 0 | 0 | 0 | 0 | 0 | 0 | 0 | 0 | 0 | 0 | 0 | 0 | 0 | 0 | 0 | 0 | 0 | 0 | 0 | 0
11 | TXL1-012 | 人工开挖路面 砂石（100mm以内） | 百平方米 | 0 | 0 | 0 | 0 | 0 | 0 | 0 | 0 | 0 | 0 | 0 | 0 | 0 | 0 | 0 | 0 | 0 | 0 | 0 | 0 | 0 | 0 | 0 | 0 | 0 | 0 | 0 | 0 | 0 | 0 | 0 | 0 | 0 | 0 | 0 | 0 | 0 | 0 | 0 | 0 | 0 | 0 | 0 | 0 | 0 | 0 | 0 | 0 | 0 | 0 | 0 | 0 | 0 | 0
12 | TXL1-013 | 人工开挖路面 砂石（每增加10mm） | 百平方米 | 0 | 0 | 0 | 0 | 0 | 0 | 0 | 0 | 0 | 0 | 0 | 0 | 0 | 0 | 0 | 0 | 0 | 0 | 0 | 0 | 0 | 0 | 0 | 0 | 0 | 0 | 0 | 0 | 0 | 0 | 0 | 0 | 0 | 0 | 0 | 0 | 0 | 0 | 0 | 0 | 0 | 0 | 0 | 0 | 0 | 0 | 0 | 0 | 0 | 0 | 0 | 0 | 0 | 0
13 | TXL1-014 | 人工开挖路面 混凝土砌块 | 百平方米 | 0 | 0 | 0 | 0 | 0 | 0 | 0 | 0 | 0 | 0 | 0 | 0 | 0 | 0 | 0 | 0 | 0 | 0 | 0 | 0 | 0 | 0 | 0 | 0 | 0 | 0 | 0 | 0 | 0 | 0 | 0 | 0 | 0 | 0 | 0 | 0 | 0 | 0 | 0 | 0 | 0 | 0 | 0 | 0 | 0 | 0 | 0 | 0 | 0 | 0 | 0 | 0 | 0 | 0
14 | TXL1-015 | 人工开挖路面 水泥花砖 | 百平方米 | 0 | 0 | 0 | 0 | 0 | 0 | 0 | 0 | 0 | 0 | 0 | 0 | 0 | 0 | 0 | 0 | 0 | 0 | 0 | 0 | 0 | 0 | 0 | 0 | 0 | 0 | 0 | 0 | 0 | 0 | 0 | 0 | 0 | 0 | 0 | 0 | 0 | 0 | 0 | 0.036 | 0 | 0 | 0 | 0 | 0 | 0 | 0 | 0 | 0 | 0 | 0 | 0 | 0 | 0.036
15 | TXL1-016 | 人工开挖路面 条石 | 百平方米 | 0 | 0 | 0 | 0 | 0 | 0 | 0 | 0 | 0 | 0 | 0 | 0 | 0 | 0 | 0 | 0 | 0 | 0 | 0 | 0 | 0 | 0 | 0 | 0 | 0 | 0 | 0 | 0 | 0 | 0 | 0 | 0 | 0 | 0 | 0 | 0 | 0 | 0 | 0 | 0 | 0 | 0 | 0 | 0 | 0 | 0 | 0 | 0 | 0 | 0 | 0 | 0 | 0 | 0
16 | TXL2-001 | 挖、松填光（电）缆沟及接头坑 普通土 | 百立方米 | 0 | 0 | 0 | 0 | 0 | 0 | 0 | 0 | 0 | 0 | 0 | 0 | 0 | 0.324 | 0 | 0 | 0 | 0 | 0 | 0.0432 | 0.1782 | 0 | 0 | 0 | 0 | 0 | 0 | 0 | 0 | 0 | 0 | 0 | 0 | 0 | 0.1458 | 0.432 | 0.0054 | 0 | 0.027 | 0 | 0 | 0.1674 | 0 | 0 | 0 | 0 | 0 | 0 | 0 | 0 | 0 | 0 | 0 | 1.323
17 | TXL2-002 | 挖、松填光（电）缆沟及接头坑 硬土 | 百立方米 | 0 | 0 | 0 | 0 | 0 | 0 | 0 | 0 | 0 | 0 | 0 | 0 | 0 | 0 | 0 | 0 | 0 | 0 | 0 | 0 | 0 | 0 | 0 | 0 | 0 | 0 | 0 | 0 | 0 | 0 | 0 | 0 | 0 | 0 | 0 | 0 | 0 | 0 | 0 | 0.0648 | 0 | 0 | 0 | 0 | 0 | 0 | 0 | 0 | 0 | 0 | 0 | 0 | 0 | 0.0648
18 | TXL2-003 | 挖、松填光（电）缆沟及接头坑 砂砾土 | 百立方米 | 0 | 0 | 0 | 0 | 0 | 0 | 0 | 0 | 0 | 0 | 0 | 0 | 0 | 0 | 0 | 0 | 0 | 0 | 0 | 0 | 0 | 0 | 0 | 0 | 0 | 0 | 0 | 0 | 0 | 0 | 0 | 0 | 0 | 0 | 0 | 0 | 0 | 0 | 0 | 0 | 0 | 0 | 0 | 0 | 0 | 0 | 0 | 0 | 0 | 0 | 0 | 0 | 0 | 0
19 | TXL2-007 | 挖、夯填光（电）缆沟及接头坑 普通土 | 百立方米 | 0 | 0 | 0 | 0 | 0 | 0 | 0 | 0 | 0 | 0 | 0 | 0 | 0 | 0 | 0 | 0 | 0 | 0 | 0 | 0 | 0 | 0 | 0 | 0 | 0 | 0 | 0 | 0 | 0 | 0 | 0 | 0 | 0 | 0 | 0 | 0 | 0 | 0 | 0 | 0 | 0 | 0 | 0 | 0 | 0 | 0 | 0 | 0 | 0 | 0 | 0 | 0 | 0 | 0
20 | TXL2-008 | 挖、夯填光（电）缆沟及接头坑 硬土 | 百立方米 | 0 | 0 | 0 | 0 | 0 | 0 | 0 | 0 | 0 | 0 | 0 | 0 | 0 | 0 | 0 | 0 | 0 | 0 | 0 | 0 | 0 | 0 | 0 | 0 | 0 | 0 | 0 | 0 | 0 | 0 | 0 | 0 | 0 | 0 | 0 | 0 | 0 | 0 | 0 | 0 | 0 | 0 | 0 | 0 | 0 | 0 | 0 | 0 | 0 | 0 | 0 | 0 | 0 | 0
21 | TXL2-009 | 挖、夯填光（电）缆沟及接头坑 砂砾土 | 百立方米 | 0 | 0 | 0 | 0 | 0 | 0 | 0 | 0 | 0 | 0 | 0 | 0 | 0 | 0 | 0 | 0 | 0 | 0 | 0 | 0 | 0 | 0 | 0 | 0 | 0 | 0 | 0 | 0 | 0 | 0 | 0 | 0 | 0 | 0 | 0 | 0 | 0 | 0 | 0 | 0 | 0 | 0 | 0 | 0 | 0 | 0 | 0 | 0 | 0 | 0 | 0 | 0 | 0 | 0
22 | TXL2-014 | 手推车倒运土方 | 百立方米 | 0 | 0 | 0 | 0 | 0 | 0 | 0 | 0 | 0 | 0 | 0 | 0 | 0 | 0 | 0 | 0 | 0 | 0 | 0 | 0 | 0 | 0 | 0 | 0 | 0 | 0 | 0 | 0 | 0 | 0 | 0 | 0 | 0 | 0 | 0 | 0 | 0 | 0 | 0 | 0 | 0 | 0 | 0 | 0 | 0 | 0 | 0 | 0 | 0 | 0 | 0 | 0 | 0 | 0
23 | TXL2-021 | 丘陵、水田、城区敷设埋式光缆 36芯以下 | 千米条 | 0 | 0 | 0 | 0 | 0 | 0 | 0 | 0 | 0 | 0 | 0 | 0 | 0 | 0.06 | 0 | 0 | 0 | 0 | 0 | 0.008 | 0.033 | 0 | 0 | 0 | 0 | 0 | 0 | 0 | 0 | 0 | 0 | 0 | 0 | 0 | 0.042 | 0.08 | 0.001 | 0 | 0.005 | 0.012 | 0 | 0 | 0 | 0 | 0 | 0 | 0 | 0 | 0 | 0 | 0 | 0 | 0 | 0.241
24 | TXL2-022 | 丘陵、水田、城区敷设埋式光缆 72芯以下 | 千米条 | 0 | 0 | 0 | 0 | 0 | 0 | 0 | 0 | 0 | 0 | 0 | 0 | 0 | 0 | 0 | 0 | 0 | 0 | 0 | 0 | 0 | 0 | 0 | 0 | 0 | 0 | 0 | 0 | 0 | 0 | 0 | 0 | 0 | 0 | 0 | 0 | 0 | 0 | 0 | 0 | 0 | 0 | 0 | 0 | 0 | 0 | 0 | 0 | 0 | 0 | 0 | 0 | 0 | 0
25 | TXL2-023 | 丘陵、水田、城区敷设埋式光缆 96芯以下 | 千米条 | 0 | 0 | 0 | 0 | 0 | 0 | 0 | 0 | 0 | 0 | 0 | 0 | 0 | 0 | 0 | 0 | 0 | 0 | 0 | 0 | 0 | 0 | 0 | 0 | 0 | 0 | 0 | 0 | 0 | 0 | 0 | 0 | 0 | 0 | 0 | 0 | 0 | 0 | 0 | 0 | 0 | 0 | 0 | 0 | 0 | 0 | 0 | 0 | 0 | 0 | 0 | 0 | 0 | 0
26 | TXL2-024 | 丘陵、水田、城区敷设埋式光缆 144芯以下 | 千米条 | 0 | 0 | 0 | 0 | 0 | 0 | 0 | 0 | 0 | 0 | 0 | 0 | 0 | 0 | 0 | 0 | 0 | 0 | 0 | 0 | 0 | 0 | 0 | 0 | 0 | 0 | 0 | 0 | 0 | 0 | 0 | 0 | 0 | 0 | 0 | 0 | 0 | 0 | 0 | 0 | 0 | 0 | 0 | 0 | 0 | 0 | 0 | 0 | 0 | 0 | 0 | 0 | 0 | 0
27 | TXL2-025 | 丘陵、水田、城区敷设埋式光缆 288芯以下 | 千米条 | 0 | 0 | 0 | 0 | 0 | 0 | 0 | 0 | 0 | 0 | 0 | 0 | 0 | 0 | 0 | 0 | 0 | 0 | 0 | 0 | 0 | 0 | 0 | 0 | 0 | 0 | 0 | 0 | 0 | 0 | 0 | 0 | 0 | 0 | 0 | 0 | 0 | 0 | 0 | 0 | 0 | 0 | 0 | 0 | 0 | 0 | 0 | 0 | 0 | 0 | 0 | 0 | 0 | 0
28 | TXL2-026 | 丘陵、水田、城区敷设埋式光缆 288芯以上 | 千米条 | 0 | 0 | 0 | 0 | 0 | 0 | 0 | 0 | 0 | 0 | 0 | 0 | 0 | 0 | 0 | 0 | 0 | 0 | 0 | 0 | 0 | 0 | 0 | 0 | 0 | 0 | 0 | 0 | 0 | 0 | 0 | 0 | 0 | 0 | 0 | 0 | 0 | 0 | 0 | 0 | 0 | 0 | 0 | 0 | 0 | 0 | 0 | 0 | 0 | 0 | 0 | 0 | 0 | 0
29 | TXL2-027 | 山区敷设埋式光缆 36芯以下 | 千米条 | 0 | 0 | 0 | 0 | 0 | 0 | 0 | 0 | 0 | 0 | 0 | 0 | 0 | 0 | 0 | 0 | 0 | 0 | 0 | 0 | 0 | 0 | 0 | 0 | 0 | 0 | 0 | 0 | 0 | 0 | 0 | 0 | 0 | 0 | 0 | 0 | 0 | 0 | 0 | 0 | 0 | 0 | 0 | 0 | 0 | 0 | 0 | 0 | 0 | 0 | 0 | 0 | 0 | 0
30 | TXL2-028 | 山区敷设埋式光缆 72芯以下 | 千米条 | 0 | 0 | 0 | 0 | 0 | 0 | 0 | 0 | 0 | 0 | 0 | 0 | 0 | 0 | 0 | 0 | 0 | 0 | 0 | 0 | 0 | 0 | 0 | 0 | 0 | 0 | 0 | 0 | 0 | 0 | 0 | 0 | 0 | 0 | 0 | 0 | 0 | 0 | 0 | 0 | 0 | 0 | 0 | 0 | 0 | 0 | 0 | 0 | 0 | 0 | 0 | 0 | 0 | 0
31 | TXL2-029 | 山区敷设埋式光缆 96芯以下 | 千米条 | 0 | 0 | 0 | 0 | 0 | 0 | 0 | 0 | 0 | 0 | 0 | 0 | 0 | 0 | 0 | 0 | 0 | 0 | 0 | 0 | 0 | 0 | 0 | 0 | 0 | 0 | 0 | 0 | 0 | 0 | 0 | 0 | 0 | 0 | 0 | 0 | 0 | 0 | 0 | 0 | 0 | 0 | 0 | 0 | 0 | 0 | 0 | 0 | 0 | 0 | 0 | 0 | 0 | 0
32 | TXL2-030 | 山区敷设埋式光缆 144芯以下 | 千米条 | 0 | 0 | 0 | 0 | 0 | 0 | 0 | 0 | 0 | 0 | 0 | 0 | 0 | 0 | 0 | 0 | 0 | 0 | 0 | 0 | 0 | 0 | 0 | 0 | 0 | 0 | 0 | 0 | 0 | 0 | 0 | 0 | 0 | 0 | 0 | 0 | 0 | 0 | 0 | 0 | 0 | 0 | 0 | 0 | 0 | 0 | 0 | 0 | 0 | 0 | 0 | 0 | 0 | 0
33 | TXL2-031 | 山区敷设埋式光缆 288芯以下 | 千米条 | 0 | 0 | 0 | 0 | 0 | 0 | 0 | 0 | 0 | 0 | 0 | 0 | 0 | 0 | 0 | 0 | 0 | 0 | 0 | 0 | 0 | 0 | 0 | 0 | 0 | 0 | 0 | 0 | 0 | 0 | 0 | 0 | 0 | 0 | 0 | 0 | 0 | 0 | 0 | 0 | 0 | 0 | 0 | 0 | 0 | 0 | 0 | 0 | 0 | 0 | 0 | 0 | 0 | 0
34 | TXL2-032 | 山区敷设埋式光缆 288芯以上 | 千米条 | 0 | 0 | 0 | 0 | 0 | 0 | 0 | 0 | 0 | 0 | 0 | 0 | 0 | 0 | 0 | 0 | 0 | 0 | 0 | 0 | 0 | 0 | 0 | 0 | 0 | 0 | 0 | 0 | 0 | 0 | 0 | 0 | 0 | 0 | 0 | 0 | 0 | 0 | 0 | 0 | 0 | 0 | 0 | 0 | 0 | 0 | 0 | 0 | 0 | 0 | 0 | 0 | 0 | 0
35 | TXL2-033 | 敷设埋式电缆 200对以下 | 千米条 | 0 | 0 | 0 | 0 | 0 | 0 | 0 | 0 | 0 | 0 | 0 | 0 | 0 | 0 | 0 | 0 | 0 | 0 | 0 | 0 | 0 | 0 | 0 | 0 | 0 | 0 | 0 | 0 | 0 | 0 | 0 | 0 | 0 | 0 | 0 | 0 | 0 | 0 | 0 | 0 | 0 | 0 | 0 | 0 | 0 | 0 | 0 | 0 | 0 | 0 | 0 | 0 | 0 | 0
36 | TXL2-109 | 铺管保护（钢管） | m | 0 | 0 | 0 | 0 | 0 | 0 | 0 | 0 | 0 | 0 | 0 | 0 | 0 | 0 | 0 | 0 | 0 | 0 | 0 | 0 | 0 | 0 | 0 | 0 | 0 | 0 | 0 | 0 | 0 | 0 | 0 | 0 | 0 | 0 | 0 | 0 | 0 | 0 | 0 | 0 | 0 | 0 | 0 | 0 | 0 | 0 | 0 | 0 | 0 | 0 | 0 | 0 | 0 | 0
37 | TXL2-121 | 埋设标石 丘陵、水田、城区 | 个 | 0 | 0 | 0 | 0 | 0 | 0 | 0 | 0 | 0 | 0 | 0 | 0 | 0 | 0 | 0 | 0 | 0 | 0 | 0 | 0 | 0 | 0 | 0 | 0 | 0 | 0 | 0 | 0 | 0 | 0 | 0 | 0 | 0 | 0 | 0 | 0 | 0 | 0 | 0 | 0 | 0 | 0 | 0 | 0 | 0 | 0 | 0 | 0 | 0 | 0 | 0 | 0 | 0 | 0
38 | TXL2-122 | 埋设标石 山区 | 个 | 0 | 0 | 0 | 0 | 0 | 0 | 0 | 0 | 0 | 0 | 0 | 0 | 0 | 0 | 0 | 0 | 0 | 0 | 0 | 0 | 0 | 0 | 0 | 0 | 0 | 0 | 0 | 0 | 0 | 0 | 0 | 0 | 0 | 0 | 0 | 0 | 0 | 0 | 0 | 0 | 0 | 0 | 0 | 0 | 0 | 0 | 0 | 0 | 0 | 0 | 0 | 0 | 0 | 0
39 | TXL2-123 | 安装宣传警示牌 | 块 | 0 | 0 | 0 | 0 | 0 | 0 | 0 | 0 | 0 | 0 | 0 | 0 | 0 | 0 | 0 | 0 | 0 | 0 | 0 | 1 | 0 | 0 | 0 | 0 | 0 | 0 | 0 | 0 | 0 | 0 | 0 | 0 | 0 | 0 | 0 | 0 | 0 | 0 | 0 | 0 | 0 | 0 | 0 | 0 | 0 | 0 | 0 | 0 | 0 | 0 | 1 | 0 | 0 | 2
40 | TXL2-127 | 安装防雷设施 敷设排流线（单条） | 千米 | 0 | 0 | 0 | 0 | 0 | 0 | 0 | 0 | 0 | 0 | 0 | 0 | 0 | 0 | 0 | 0 | 0 | 0 | 0 | 0 | 0 | 0 | 0 | 0 | 0 | 0 | 0 | 0 | 0 | 0 | 0 | 0 | 0 | 0 | 0 | 0 | 0 | 0 | 0 | 0 | 0 | 0 | 0 | 0 | 0 | 0 | 0 | 0 | 0 | 0 | 0 | 0 | 0 | 0
41 | TXL3-001 | 立9m 以下水泥杆 综合土 | 根 | 0 | 0 | 0 | 0 | 0 | 0 | 0 | 0 | 0 | 0 | 0 | 3 | 0 | 0 | 0 | 0 | 0 | 0 | 0 | 9 | 3 | 0 | 0 | 0 | 0 | 0 | 0 | 0 | 0 | 0 | 0 | 0 | 0 | 0 | 0 | 0 | 0 | 0 | 0 | 0 | 0 | 0 | 0 | 0 | 0 | 0 | 0 | 0 | 0 | 0 | 0 | 0 | 0 | 15
42 | TXL3-004 | 立11m 以下水泥杆 综合土 | 根 | 0 | 0 | 0 | 0 | 0 | 0 | 0 | 0 | 0 | 0 | 0 | 0 | 0 | 0 | 0 | 0 | 0 | 0 | 0 | 0 | 0 | 0 | 0 | 0 | 0 | 0 | 0 | 0 | 0 | 0 | 0 | 0 | 0 | 0 | 0 | 0 | 0 | 0 | 0 | 0 | 0 | 0 | 0 | 0 | 0 | 0 | 0 | 0 | 0 | 0 | 0 | 0 | 0 | 0
43 | TXL3-007 | 立13m 以下水泥杆 综合土 | 根 | 0 | 0 | 0 | 0 | 0 | 0 | 0 | 0 | 0 | 0 | 0 | 0 | 0 | 0 | 0 | 0 | 0 | 0 | 0 | 0 | 0 | 0 | 0 | 0 | 0 | 0 | 0 | 0 | 0 | 0 | 0 | 0 | 0 | 0 | 0 | 0 | 0 | 0 | 0 | 0 | 0 | 0 | 0 | 0 | 0 | 0 | 0 | 0 | 0 | 0 | 0 | 0 | 0 | 0
44 | TXL3-010 | 立13m 以下水泥H杆 综合土 | 座 | 0 | 0 | 0 | 0 | 0 | 0 | 0 | 0 | 0 | 0 | 0 | 0 | 0 | 0 | 0 | 0 | 0 | 0 | 0 | 0 | 0 | 0 | 0 | 0 | 0 | 0 | 0 | 0 | 0 | 0 | 0 | 0 | 0 | 0 | 0 | 0 | 0 | 0 | 0 | 0 | 0 | 0 | 0 | 0 | 0 | 0 | 0 | 0 | 0 | 0 | 0 | 0 | 0 | 0
45 | TXL3-048 | 装水泥撑杆 综合土 | 根 | 0 | 0 | 0 | 0 | 0 | 0 | 0 | 0 | 0 | 0 | 0 | 0 | 0 | 0 | 0 | 0 | 0 | 0 | 0 | 0 | 0 | 0 | 0 | 0 | 0 | 0 | 0 | 0 | 0 | 0 | 0 | 0 | 0 | 0 | 0 | 0 | 0 | 0 | 0 | 0 | 0 | 0 | 0 | 0 | 0 | 0 | 0 | 0 | 0 | 0 | 0 | 0 | 0 | 0
46 | TXL3-051 | 水泥杆夹板法装7/2.2单股拉线 综合土 | 条 | 0 | 0 | 0 | 0 | 0 | 0 | 0 | 0 | 0 | 0 | 0 | 0 | 0 | 0 | 0 | 0 | 0 | 0 | 0 | 0 | 0 | 0 | 0 | 0 | 0 | 0 | 0 | 0 | 0 | 0 | 0 | 0 | 0 | 0 | 0 | 0 | 0 | 0 | 0 | 0 | 0 | 0 | 0 | 0 | 0 | 0 | 0 | 0 | 0 | 0 | 0 | 0 | 0 | 0
47 | TXL3-054 | 水泥杆夹板法装7/2.6单股拉线 综合土 | 条 | 0 | 0 | 0 | 0 | 0 | 0 | 0 | 0 | 0 | 0 | 0 | 2 | 0 | 0 | 0 | 0 | 0 | 0 | 0 | 5 | 3 | 0 | 0 | 0 | 0 | 0 | 0 | 0 | 0 | 0 | 0 | 0 | 0 | 0 | 0 | 0 | 0 | 0 | 0 | 0 | 0 | 0 | 0 | 0 | 0 | 0 | 0 | 0 | 0 | 0 | 0 | 0 | 0 | 10
48 | TXL3-057 | 水泥杆夹板法装7/3.0单股拉线 综合土 | 条 | 0 | 0 | 0 | 0 | 0 | 0 | 0 | 0 | 0 | 0 | 0 | 0 | 0 | 0 | 0 | 0 | 0 | 0 | 0 | 0 | 0 | 0 | 0 | 0 | 0 | 0 | 0 | 0 | 0 | 0 | 0 | 0 | 0 | 0 | 0 | 0 | 0 | 0 | 0 | 0 | 0 | 0 | 0 | 0 | 0 | 0 | 0 | 0 | 0 | 0 | 0 | 0 | 0 | 0
49 | TXL3-142 | 安装拉线隔电子 | 处 | 0 | 0 | 0 | 0 | 0 | 0 | 0 | 0 | 0 | 0 | 0 | 0 | 0 | 0 | 0 | 0 | 0 | 0 | 0 | 0 | 0 | 0 | 0 | 0 | 0 | 0 | 0 | 0 | 0 | 0 | 0 | 0 | 0 | 0 | 0 | 0 | 0 | 0 | 0 | 0 | 0 | 0 | 0 | 0 | 0 | 0 | 0 | 0 | 0 | 0 | 0 | 0 | 0 | 0
50 | TXL3-143 | 安装拉线警示保护管 | 处 | 0 | 0 | 0 | 0 | 0 | 0 | 0 | 0 | 0 | 0 | 0 | 0 | 0 | 0 | 0 | 0 | 0 | 0 | 0 | 0 | 0 | 0 | 0 | 0 | 0 | 0 | 0 | 0 | 0 | 0 | 0 | 0 | 0 | 0 | 0 | 0 | 0 | 0 | 0 | 0 | 0 | 0 | 0 | 0 | 0 | 0 | 0 | 0 | 0 | 0 | 0 | 0 | 0 | 0
51 | TXL3-144 | 电杆接高装置(单槽钢) | 处 | 0 | 0 | 0 | 0 | 0 | 0 | 0 | 0 | 0 | 0 | 0 | 0 | 0 | 0 | 0 | 0 | 0 | 0 | 0 | 0 | 0 | 0 | 0 | 0 | 0 | 0 | 0 | 0 | 0 | 0 | 0 | 0 | 0 | 0 | 0 | 0 | 0 | 0 | 0 | 0 | 0 | 0 | 0 | 0 | 0 | 0 | 0 | 0 | 0 | 0 | 0 | 0 | 0 | 0
52 | TXL3-145 | 电杆接高装置(双槽钢) | 处 | 0 | 0 | 0 | 0 | 0 | 0 | 0 | 0 | 0 | 0 | 0 | 0 | 0 | 0 | 0 | 0 | 0 | 0 | 0 | 0 | 0 | 0 | 0 | 0 | 0 | 0 | 0 | 0 | 0 | 0 | 0 | 0 | 0 | 0 | 0 | 0 | 0 | 0 | 0 | 0 | 0 | 0 | 0 | 0 | 0 | 0 | 0 | 0 | 0 | 0 | 0 | 0 | 0 | 0
53 | TXL3-146 | 单杆地线 拉线式 | 条 | 0 | 0 | 0 | 0 | 0 | 0 | 0 | 0 | 0 | 0 | 0 | 0 | 0 | 0 | 0 | 0 | 0 | 0 | 0 | 0 | 0 | 0 | 0 | 0 | 0 | 0 | 0 | 0 | 0 | 0 | 0 | 0 | 0 | 0 | 0 | 0 | 0 | 0 | 0 | 0 | 0 | 0 | 0 | 0 | 0 | 0 | 0 | 0 | 0 | 0 | 0 | 0 | 0 | 0
54 | TXL3-147 | 单杆地线 直埋式 | 条 | 0 | 0 | 0 | 0 | 0 | 0 | 0 | 0 | 0 | 1 | 0 | 0 | 0 | 0 | 0 | 0 | 1 | 0 | 0 | 7 | 1 | 0 | 0 | 0 | 0 | 0 | 0 | 0 | 0 | 0 | 0 | 0 | 0 | 0 | 0 | 0 | 0 | 0 | 1 | 0 | 0 | 0 | 2 | 0 | 0 | 0 | 0 | 0 | 0 | 0 | 2 | 1 | 2 | 18
55 | TXL3-149 | 安装预留缆架 | 架 | 0 | 0 | 0 | 0 | 0 | 0 | 0 | 0 | 0 | 0 | 0 | 0 | 0 | 0 | 0 | 0 | 0 | 0 | 0 | 2 | 0 | 0 | 0 | 0 | 0 | 0 | 0 | 0 | 0 | 0 | 0 | 0 | 0 | 0 | 0 | 0 | 0 | 0 | 0 | 0 | 0 | 0 | 1 | 0 | 0 | 0 | 0 | 0 | 0 | 0 | 0 | 0 | 0 | 3
56 | TXL3-150 | 安装吊线保护装置 | m | 0 | 0 | 0 | 0 | 0 | 0 | 0 | 0 | 0 | 0 | 0 | 0 | 0 | 0 | 0 | 0 | 0 | 0 | 0 | 0 | 0 | 0 | 0 | 0 | 0 | 0 | 0 | 0 | 0 | 0 | 0 | 0 | 0 | 0 | 0 | 0 | 0 | 0 | 0 | 0 | 0 | 0 | 0 | 0 | 0 | 0 | 0 | 0 | 0 | 0 | 0 | 0 | 20 | 20
57 | TXL3-169 | 水泥杆架设7/2.2吊线（丘陵） | 千米条 | 0 | 0 | 0 | 0 | 0 | 0 | 0 | 0 | 0 | 0 | 0 | 0 | 0 | 0 | 0 | 0 | 0 | 0 | 0 | 0 | 0 | 0 | 0 | 0 | 0 | 0 | 0 | 0 | 0 | 0 | 0 | 0 | 0 | 0 | 0 | 0 | 0 | 0 | 0 | 0 | 0 | 0 | 0 | 0 | 0 | 0 | 0 | 0 | 0 | 0 | 0 | 0 | 0 | 0
58 | TXL3-170 | 水泥杆架设7/2.2吊线（山区） | 千米条 | 0 | 0 | 0 | 0 | 0 | 0 | 0 | 0 | 0 | 0 | 0 | 0 | 0 | 0 | 0 | 0 | 0 | 0 | 0 | 0 | 0 | 0 | 0 | 0 | 0 | 0 | 0 | 0 | 0 | 0 | 0 | 0 | 0 | 0 | 0 | 0 | 0 | 0 | 0 | 0 | 0 | 0 | 0 | 0 | 0 | 0 | 0 | 0 | 0 | 0 | 0 | 0 | 0 | 0
59 | TXL3-171 | 水泥杆架设7/2.2吊线（城区） | 千米条 | 0 | 0 | 0 | 0 | 0 | 0 | 0 | 0 | 0 | 0 | 0 | 0.16 | 0 | 0 | 0 | 0 | 0 | 0 | 0 | 0 | 0 | 0 | 0 | 0 | 0 | 0 | 0 | 0 | 0 | 0 | 0 | 0 | 0 | 0 | 0 | 0 | 0 | 0 | 0 | 0 | 0 | 0 | 0 | 0 | 0 | 0 | 0 | 0 | 0 | 0 | 0 | 0 | 0 | 0.16
60 | TXL3-180 | 架设100米以内辅助吊线 | 条档 | 0 | 0 | 0 | 0 | 0 | 0 | 0 | 0 | 0 | 0 | 0 | 0 | 0 | 0 | 0 | 0 | 0 | 0 | 0 | 0 | 0 | 0 | 0 | 0 | 0 | 0 | 0 | 0 | 0 | 0 | 0 | 0 | 0 | 0 | 0 | 0 | 0 | 0 | 0 | 0 | 0 | 0 | 0 | 0 | 0 | 0 | 0 | 0 | 0 | 0 | 0 | 0 | 0 | 0
61 | TXL3-192 | 挂钩法架设架空光缆丘陵、城区、水田（36芯以下） | 千米条 | 0 | 0 | 0 | 0 | 0 | 0 | 0 | 0 | 0 | 0 | 0 | 0 | 0 | 0 | 0 | 0.066 | 0 | 0 | 0 | 1.01 | 0.068 | 0 | 0 | 0 | 0 | 0 | 0 | 0 | 0 | 0 | 0 | 0 | 0 | 0 | 0 | 0 | 0.024 | 0 | 0 | 0 | 0 | 0 | 0.49 | 0 | 0 | 0 | 0 | 0 | 0 | 0 | 0 | 0 | 0 | 1.658
62 | TXL3-193 | 挂钩法架设架空光缆丘陵、城区、水田（72芯以下） | 千米条 | 0 | 0 | 0 | 0 | 0 | 0 | 0 | 0 | 0 | 0 | 0 | 0.422 | 0 | 0 | 0 | 0 | 0 | 0 | 0 | 0 | 0 | 0 | 0 | 0 | 0 | 0 | 0 | 0 | 0 | 0 | 0 | 0 | 0 | 0 | 0 | 0 | 0 | 0 | 0 | 0 | 0 | 0 | 0 | 0 | 0 | 0 | 0 | 0 | 0 | 0 | 0 | 0 | 0 | 0.422
63 | TXL3-194 | 挂钩法架设架空光缆丘陵、城区、水田（144芯以下） | 千米条 | 0 | 0 | 0 | 0 | 0 | 0 | 0 | 0 | 0 | 0 | 0 | 0 | 0 | 0 | 0 | 0 | 0 | 0 | 0 | 0 | 0 | 0 | 0 | 0 | 0 | 0 | 0 | 0 | 0 | 0 | 0 | 0 | 0 | 0 | 0 | 0 | 0 | 0 | 0 | 0 | 0 | 0 | 0 | 0 | 0 | 0 | 0 | 0 | 0 | 0 | 0 | 0 | 0 | 0
64 | TXL3-195 | 挂钩法架设架空光缆丘陵、城区、水田（288芯以下） | 千米条 | 0 | 0 | 0 | 0 | 0 | 0 | 0 | 0 | 0 | 0 | 0 | 0 | 0 | 0 | 0 | 0 | 0 | 0 | 0 | 0 | 0 | 0 | 0 | 0 | 0 | 0 | 0 | 0 | 0 | 0 | 0 | 0 | 0 | 0 | 0 | 0 | 0 | 0 | 0 | 0 | 0 | 0 | 0 | 0 | 0 | 0 | 0 | 0 | 0 | 0 | 0 | 0 | 0 | 0
65 | TXL3-196 | 挂钩法架设架空光缆丘陵、城区、水田（288芯以上） | 千米条 | 0 | 0 | 0 | 0 | 0 | 0 | 0 | 0 | 0 | 0 | 0 | 0 | 0 | 0 | 0 | 0 | 0 | 0 | 0 | 0 | 0 | 0 | 0 | 0 | 0 | 0 | 0 | 0 | 0 | 0 | 0 | 0 | 0 | 0 | 0 | 0 | 0 | 0 | 0 | 0 | 0 | 0 | 0 | 0 | 0 | 0 | 0 | 0 | 0 | 0 | 0 | 0 | 0 | 0
66 | TXL3-197 | 挂钩法架设架空光缆山区（36芯以下） | 千米条 | 0 | 0 | 0 | 0 | 0 | 0 | 0 | 0 | 0 | 0 | 0 | 0 | 0 | 0 | 0 | 0 | 0 | 0 | 0 | 0 | 0 | 0 | 0 | 0 | 0 | 0 | 0 | 0 | 0 | 0 | 0 | 0 | 0 | 0 | 0 | 0 | 0 | 0 | 0 | 0 | 0 | 0 | 0 | 0 | 0 | 0 | 0 | 0 | 0 | 0 | 0 | 0 | 0 | 0
67 | TXL3-198 | 挂钩法架设架空光缆山区（72芯以下） | 千米条 | 0 | 0 | 0 | 0 | 0 | 0 | 0 | 0 | 0 | 0 | 0 | 0 | 0 | 0 | 0 | 0 | 0 | 0 | 0 | 0 | 0 | 0 | 0 | 0 | 0 | 0 | 0 | 0 | 0 | 0 | 0 | 0 | 0 | 0 | 0 | 0 | 0 | 0 | 0 | 0 | 0 | 0 | 0 | 0 | 0 | 0 | 0 | 0 | 0 | 0 | 0 | 0 | 0 | 0
68 | TXL3-199 | 挂钩法架设架空光缆山区（144芯以下） | 千米条 | 0 | 0 | 0 | 0 | 0 | 0 | 0 | 0 | 0 | 0 | 0 | 0 | 0 | 0 | 0 | 0 | 0 | 0 | 0 | 0 | 0 | 0 | 0 | 0 | 0 | 0 | 0 | 0 | 0 | 0 | 0 | 0 | 0 | 0 | 0 | 0 | 0 | 0 | 0 | 0 | 0 | 0 | 0 | 0 | 0 | 0 | 0 | 0 | 0 | 0 | 0 | 0 | 0 | 0
69 | TXL3-200 | 挂钩法架设架空光缆山区（288芯以下） | 千米条 | 0 | 0 | 0 | 0 | 0 | 0 | 0 | 0 | 0 | 0 | 0 | 0 | 0 | 0 | 0 | 0 | 0 | 0 | 0 | 0 | 0 | 0 | 0 | 0 | 0 | 0 | 0 | 0 | 0 | 0 | 0 | 0 | 0 | 0 | 0 | 0 | 0 | 0 | 0 | 0 | 0 | 0 | 0 | 0 | 0 | 0 | 0 | 0 | 0 | 0 | 0 | 0 | 0 | 0
70 | TXL3-201 | 挂钩法架设架空光缆山区（288芯以上） | 千米条 | 0 | 0 | 0 | 0 | 0 | 0 | 0 | 0 | 0 | 0 | 0 | 0 | 0 | 0 | 0 | 0 | 0 | 0 | 0 | 0 | 0 | 0 | 0 | 0 | 0 | 0 | 0 | 0 | 0 | 0 | 0 | 0 | 0 | 0 | 0 | 0 | 0 | 0 | 0 | 0 | 0 | 0 | 0 | 0 | 0 | 0 | 0 | 0 | 0 | 0 | 0 | 0 | 0 | 0
71 | TXL3-218 | 吊线式架空电缆（100对以下） | 千米条 | 0 | 0 | 0 | 0 | 0 | 0 | 0 | 0 | 0 | 0 | 0 | 0 | 0 | 0 | 0 | 0 | 0 | 0 | 0 | 0 | 0 | 0 | 0 | 0 | 0 | 0 | 0 | 0 | 0 | 0 | 0 | 0 | 0 | 0 | 0 | 0 | 0 | 0 | 0 | 0 | 0 | 0 | 0 | 0 | 0 | 0 | 0 | 0 | 0 | 0 | 0 | 0 | 0 | 0
72 | TXL4-001 | 布放光(电)缆人孔抽水(积水) | 个 | 0 | 0 | 0 | 0 | 0 | 0 | 0 | 0 | 0 | 0 | 0 | 0 | 0 | 0 | 0 | 0 | 0 | 0 | 0 | 0 | 0 | 0 | 0 | 0 | 0 | 0 | 0 | 0 | 0 | 0 | 0 | 0 | 0 | 0 | 0 | 0 | 0 | 0 | 0 | 0 | 0 | 0 | 0 | 0 | 0 | 0 | 0 | 0 | 0 | 0 | 0 | 0 | 0 | 0
73 | TXL4-002 | 布放光(电)缆人孔抽水(流水) | 个 | 0 | 0 | 0 | 0 | 0 | 0 | 0 | 0 | 0 | 0 | 0 | 0 | 0 | 0 | 0 | 0 | 0 | 0 | 0 | 0 | 0 | 0 | 0 | 0 | 0 | 0 | 0 | 0 | 0 | 0 | 0 | 0 | 0 | 0 | 0 | 0 | 0 | 0 | 0 | 0 | 0 | 0 | 0 | 0 | 0 | 0 | 0 | 0 | 0 | 0 | 0 | 0 | 0 | 0
74 | TXL4-003 | 布放光(电)缆手孔抽水 | 个 | 0 | 0 | 0 | 0 | 0 | 0 | 0 | 0 | 0 | 0 | 0 | 0 | 0 | 1 | 0 | 0 | 0 | 0 | 0 | 0 | 2 | 0 | 0 | 0 | 0 | 0 | 0 | 0 | 0 | 1 | 0 | 0 | 0 | 0 | 1 | 1 | 1 | 0 | 1 | 2 | 0 | 0 | 0 | 1 | 0 | 0 | 0 | 0 | 0 | 0 | 1 | 0 | 7 | 19
75 | TXL4-004 | 人工敷设塑料子管 1孔子管 | 千米 | 0 | 0 | 0 | 0 | 0 | 0 | 0 | 0 | 0 | 0 | 0 | 0 | 0 | 0.055 | 0 | 0 | 0 | 0 | 0 | 0.008 | 0.033 | 0 | 0 | 0 | 0 | 0 | 0 | 0 | 0 | 0 | 0 | 0 | 0 | 0 | 0 | 0.095 | 0.001 | 0 | 0 | 0.012 | 0.029 | 0.031 | 0 | 0 | 0 | 0 | 0 | 0 | 0 | 0 | 0 | 0 | 0 | 0.264
76 | TXL4-005 | 人工敷设塑料子管 2孔子管 | 千米 | 0 | 0 | 0 | 0 | 0 | 0 | 0 | 0 | 0 | 0 | 0 | 0 | 0 | 0 | 0 | 0 | 0 | 0 | 0 | 0 | 0 | 0 | 0 | 0 | 0 | 0 | 0 | 0 | 0 | 0 | 0 | 0 | 0 | 0 | 0 | 0 | 0 | 0 | 0 | 0 | 0 | 0 | 0 | 0 | 0 | 0 | 0 | 0 | 0 | 0 | 0 | 0 | 0 | 0
77 | TXL4-005-1 | 人工敷设塑料子管(6孔子管) | 千米 | 0 | 0 | 0 | 0 | 0 | 0 | 0 | 0 | 0 | 0 | 0 | 0 | 0 | 0 | 0 | 0 | 0 | 0 | 0 | 0 | 0 | 0 | 0 | 0 | 0 | 0 | 0 | 0 | 0 | 0 | 0 | 0 | 0 | 0 | 0.02 | 0 | 0 | 0 | 0 | 0 | 0 | 0 | 0 | 0 | 0 | 0 | 0 | 0 | 0 | 0 | 0.003 | 0 | 0.016 | 0.039
78 | TXL4-005-2 | 人工敷设塑料子管(15孔子管) | 千米 | 0 | 0 | 0 | 0 | 0 | 0 | 0 | 0 | 0 | 0 | 0 | 0 | 0 | 0 | 0 | 0 | 0 | 0 | 0 | 0 | 0 | 0 | 0 | 0 | 0 | 0 | 0 | 0 | 0 | 0 | 0 | 0 | 0 | 0 | 0 | 0 | 0 | 0 | 0 | 0 | 0 | 0 | 0 | 0 | 0 | 0 | 0 | 0 | 0 | 0 | 0 | 0 | 0 | 0
79 | TXL4-006 | 人工敷设塑料子管 3孔子管 | 千米 | 0 | 0 | 0 | 0 | 0 | 0 | 0 | 0 | 0 | 0 | 0 | 0 | 0 | 0 | 0 | 0 | 0 | 0 | 0 | 0 | 0 | 0 | 0 | 0 | 0 | 0 | 0 | 0 | 0 | 0 | 0 | 0 | 0 | 0 | 0 | 0 | 0 | 0 | 0 | 0 | 0 | 0 | 0 | 0 | 0 | 0 | 0 | 0 | 0 | 0 | 0 | 0 | 0 | 0
80 | TXL4-007 | 人工敷设塑料子管 4孔子管 | 千米 | 0 | 0 | 0 | 0 | 0 | 0 | 0 | 0 | 0 | 0 | 0 | 0 | 0 | 0 | 0 | 0 | 0 | 0 | 0 | 0 | 0.089 | 0 | 0 | 0 | 0 | 0 | 0 | 0 | 0 | 0 | 0 | 0 | 0 | 0 | 0 | 0 | 0 | 0 | 0 | 0 | 0 | 0 | 0 | 0 | 0 | 0 | 0 | 0 | 0 | 0 | 0 | 0 | 0 | 0.089
81 | TXL4-008 | 人工敷设塑料子管 5孔子管 | 千米 | 0 | 0 | 0 | 0 | 0 | 0 | 0 | 0 | 0 | 0 | 0 | 0 | 0 | 0 | 0 | 0 | 0 | 0 | 0 | 0 | 0 | 0 | 0 | 0 | 0 | 0 | 0 | 0 | 0 | 0 | 0 | 0 | 0 | 0 | 0 | 0 | 0 | 0 | 0 | 0 | 0 | 0 | 0 | 0 | 0 | 0 | 0 | 0 | 0 | 0 | 0 | 0 | 0 | 0
82 | TXL4-009 | 空闲管孔中人工敷设一带纺织子管 | 公里 | 0 | 0 | 0 | 0 | 0 | 0 | 0 | 0 | 0 | 0 | 0 | 0 | 0 | 0 | 0 | 0 | 0 | 0 | 0 | 0 | 0 | 0 | 0 | 0 | 0 | 0 | 0 | 0 | 0 | 0 | 0 | 0 | 0 | 0 | 0 | 0 | 0 | 0 | 0 | 0 | 0 | 0 | 0 | 0 | 0 | 0 | 0 | 0 | 0 | 0 | 0 | 0 | 0 | 0
83 | TXL4-010 | 非空闲管孔中人工敷设一带纺织子管 | 公里 | 0 | 0 | 0 | 0 | 0 | 0 | 0 | 0 | 0 | 0 | 0 | 0 | 0 | 0 | 0 | 0 | 0 | 0 | 0 | 0 | 0 | 0 | 0 | 0 | 0 | 0 | 0 | 0 | 0 | 0 | 0 | 0 | 0 | 0 | 0 | 0 | 0 | 0 | 0 | 0 | 0 | 0 | 0 | 0 | 0 | 0 | 0 | 0 | 0 | 0 | 0 | 0 | 0 | 0
84 | TXL4-011 | 敷设管道光缆 12芯以下 | 千米条 | 0 | 0 | 0 | 0 | 0 | 0 | 0 | 0 | 0 | 0 | 0 | 0 | 0 | 0.071 | 0 | 0 | 0 | 0 | 0 | 0 | 0 | 0 | 0 | 0 | 0 | 0 | 0 | 0 | 0 | 0.105 | 0 | 0 | 0 | 0 | 0 | 0.068 | 0.027 | 0 | 0.016 | 0.104 | 0.119 | 0.031 | 0 | 0.307 | 0 | 0 | 0 | 0 | 0 | 0 | 0 | 0 | 0.063 | 0.911
85 | TXL4-012 | 敷设管道光缆 24芯以下 | 千米条 | 0 | 0 | 0 | 0 | 0 | 0 | 0 | 0 | 0 | 0 | 0 | 0 | 0 | 0 | 0 | 0 | 0 | 0 | 0 | 0 | 0 | 0 | 0 | 0 | 0 | 0 | 0 | 0 | 0 | 0 | 0 | 0 | 0 | 0 | 0.593 | 0 | 0 | 0 | 0 | 0.165 | 0 | 0 | 0 | 0 | 0 | 0 | 0 | 0 | 0 | 0 | 0.009 | 0 | 0 | 0.767
86 | TXL4-013 | 敷设管道光缆 48芯以下 | 千米条 | 0 | 0 | 0 | 0 | 0 | 0 | 0 | 0 | 0 | 0 | 0 | 0 | 0 | 0 | 0 | 0 | 0 | 0 | 0 | 0 | 0.44 | 0 | 0 | 0 | 0 | 0 | 0 | 0 | 0 | 0 | 0 | 0 | 0 | 0 | 0 | 0 | 0 | 0 | 0 | 0 | 0 | 0 | 0 | 0 | 0 | 0 | 0 | 0 | 0 | 0 | 0 | 0 | 0.437 | 0.877
87 | TXL4-014 | 敷设管道光缆 96芯以下 | 千米条 | 0 | 0 | 0 | 0 | 0 | 0 | 0 | 0 | 0 | 0 | 0 | 0 | 0 | 0 | 0 | 0 | 0 | 0 | 0 | 0 | 0 | 0 | 0 | 0 | 0 | 0 | 0 | 0 | 0 | 0 | 0 | 0 | 0 | 0 | 0 | 0 | 0 | 0 | 0 | 0 | 0 | 0 | 0 | 0 | 0 | 0 | 0 | 0 | 0 | 0 | 0 | 0 | 0 | 0
88 | TXL4-015 | 敷设管道光缆 144芯以下 | 千米条 | 0 | 0 | 0 | 0 | 0 | 0 | 0 | 0 | 0 | 0 | 0 | 0 | 0 | 0 | 0 | 0 | 0 | 0 | 0 | 0 | 0 | 0 | 0 | 0 | 0 | 0 | 0 | 0 | 0 | 0 | 0 | 0 | 0 | 0 | 0 | 0 | 0 | 0 | 0 | 0 | 0 | 0 | 0 | 0 | 0 | 0 | 0 | 0 | 0 | 0 | 0 | 0 | 0 | 0
89 | TXL4-016 | 敷设管道光缆 288芯以下 | 千米条 | 0 | 0 | 0 | 0 | 0 | 0 | 0 | 0 | 0 | 0 | 0 | 0 | 0 | 0 | 0 | 0 | 0 | 0 | 0 | 0 | 0 | 0 | 0 | 0 | 0 | 0 | 0 | 0 | 0 | 0 | 0 | 0 | 0 | 0 | 0 | 0 | 0 | 0 | 0 | 0 | 0 | 0 | 0 | 0 | 0 | 0 | 0 | 0 | 0 | 0 | 0 | 0 | 0 | 0
90 | TXL4-019 | 人工敷设管道电缆 200对 以下 | 千米条 | 0 | 0 | 0 | 0 | 0 | 0 | 0 | 0 | 0 | 0 | 0 | 0 | 0 | 0 | 0 | 0 | 0 | 0 | 0 | 0 | 0 | 0 | 0 | 0 | 0 | 0 | 0 | 0 | 0 | 0 | 0 | 0 | 0 | 0 | 0 | 0 | 0 | 0 | 0 | 0 | 0 | 0 | 0 | 0 | 0 | 0 | 0 | 0 | 0 | 0 | 0 | 0 | 0 | 0
91 | TXL4-024 | 机械敷设管道电缆 200对 以下 | 千米条 | 0 | 0 | 0 | 0 | 0 | 0 | 0 | 0 | 0 | 0 | 0 | 0 | 0 | 0 | 0 | 0 | 0 | 0 | 0 | 0 | 0 | 0 | 0 | 0 | 0 | 0 | 0 | 0 | 0 | 0 | 0 | 0 | 0 | 0 | 0 | 0 | 0 | 0 | 0 | 0 | 0 | 0 | 0 | 0 | 0 | 0 | 0 | 0 | 0 | 0 | 0 | 0 | 0 | 0
92 | TXL4-033 | 打人（手）孔墙洞 砖砌人孔 3孔管 以下 | 处 | 0 | 0 | 0 | 0 | 0 | 0 | 0 | 0 | 0 | 0 | 0 | 0 | 0 | 0 | 0 | 0 | 0 | 0 | 0 | 0 | 0 | 0 | 0 | 0 | 0 | 0 | 0 | 0 | 0 | 0 | 0 | 0 | 0 | 0 | 0 | 0 | 0 | 0 | 0 | 0 | 0 | 0 | 0 | 0 | 0 | 0 | 0 | 0 | 0 | 0 | 0 | 0 | 0 | 0
93 | TXL4-034 | 打人（手）孔墙洞 砖砌人孔 3孔管 以上 | 处 | 0 | 0 | 0 | 0 | 0 | 0 | 0 | 0 | 0 | 0 | 0 | 0 | 0 | 0 | 0 | 0 | 0 | 0 | 0 | 0 | 0 | 0 | 0 | 0 | 0 | 0 | 0 | 0 | 0 | 0 | 0 | 0 | 0 | 0 | 0 | 0 | 0 | 0 | 0 | 0 | 0 | 0 | 0 | 0 | 0 | 0 | 0 | 0 | 0 | 0 | 0 | 0 | 0 | 0
94 | TXL4-035 | 打人（手）孔墙洞 混凝土人孔 3孔管 以下 | 处 | 0 | 0 | 0 | 0 | 0 | 0 | 0 | 0 | 0 | 0 | 0 | 0 | 0 | 0 | 0 | 0 | 0 | 0 | 0 | 0 | 0 | 0 | 0 | 0 | 0 | 0 | 0 | 0 | 0 | 0 | 0 | 0 | 0 | 0 | 0 | 0 | 0 | 0 | 0 | 0 | 0 | 0 | 0 | 0 | 0 | 0 | 0 | 0 | 0 | 0 | 0 | 0 | 0 | 0
95 | TXL4-036 | 打人（手）孔墙洞 混凝土人孔 3孔管 以上 | 处 | 0 | 0 | 0 | 0 | 0 | 0 | 0 | 0 | 0 | 0 | 0 | 0 | 0 | 0 | 0 | 0 | 0 | 0 | 0 | 0 | 0 | 0 | 0 | 0 | 0 | 0 | 0 | 0 | 0 | 0 | 0 | 0 | 0 | 0 | 0 | 0 | 0 | 0 | 0 | 0 | 0 | 0 | 0 | 0 | 0 | 0 | 0 | 0 | 0 | 0 | 0 | 0 | 0 | 0
96 | TXL4-037 | 打穿楼墙洞 砖墙 | 个 | 0 | 0 | 0 | 0 | 0 | 0 | 0 | 1 | 2 | 0 | 7 | 2 | 1 | 0 | 1 | 0 | 1 | 2 | 1 | 0 | 1 | 0 | 0 | 0 | 1 | 0 | 0 | 0 | 0 | 0 | 0 | 1 | 0 | 1 | 0 | 0 | 0 | 0 | 2 | 2 | 1 | 2 | 0 | 0 | 0 | 0 | 0 | 0 | 0 | 0 | 1 | 0 | 1 | 31
97 | TXL4-038 | 打穿楼墙洞 混凝土墙 | 个 | 0 | 0 | 0 | 0 | 0 | 0 | 0 | 0 | 0 | 0 | 0 | 0 | 0 | 0 | 0 | 0 | 0 | 0 | 0 | 0 | 0 | 0 | 0 | 0 | 0 | 0 | 0 | 0 | 0 | 0 | 0 | 0 | 0 | 0 | 0 | 0 | 0 | 0 | 0 | 0 | 0 | 0 | 0 | 0 | 0 | 0 | 0 | 0 | 0 | 0 | 0 | 0 | 0 | 0
98 | TXL4-039 | 打穿楼层洞 预制板楼层 | 个 | 0 | 0 | 0 | 0 | 0 | 0 | 0 | 0 | 0 | 0 | 0 | 0 | 0 | 0 | 0 | 0 | 0 | 1 | 0 | 0 | 0 | 0 | 0 | 0 | 0 | 0 | 0 | 0 | 0 | 0 | 0 | 0 | 0 | 0 | 0 | 0 | 0 | 0 | 0 | 0 | 0 | 0 | 0 | 0 | 0 | 0 | 0 | 0 | 0 | 0 | 0 | 0 | 0 | 1
99 | TXL4-040 | 打穿楼层洞 混凝土楼层 | 个 | 0 | 0 | 0 | 0 | 0 | 0 | 0 | 0 | 0 | 0 | 0 | 4 | 0 | 0 | 0 | 0 | 0 | 0 | 0 | 0 | 0 | 0 | 0 | 0 | 0 | 0 | 0 | 0 | 0 | 0 | 0 | 0 | 0 | 0 | 0 | 0 | 0 | 0 | 0 | 0 | 0 | 0 | 0 | 0 | 0 | 0 | 0 | 0 | 0 | 0 | 0 | 0 | 0 | 4
100 | TXL4-041 | 增装支撑物 终端支撑物 | 套 | 0 | 0 | 0 | 0 | 0 | 0 | 0 | 0 | 0 | 0 | 0 | 0 | 0 | 0 | 0 | 0 | 0 | 0 | 0 | 0 | 0 | 0 | 0 | 0 | 0 | 0 | 0 | 0 | 0 | 0 | 0 | 0 | 0 | 0 | 0 | 0 | 0 | 0 | 0 | 0 | 0 | 0 | 0 | 0 | 0 | 0 | 0 | 0 | 0 | 0 | 0 | 0 | 0 | 0
101 | TXL4-042 | 增装支撑物 中间支撑物 | 套 | 0 | 0 | 0 | 0 | 0 | 0 | 0 | 0 | 0 | 0 | 0 | 0 | 0 | 0 | 0 | 0 | 0 | 0 | 0 | 0 | 0 | 0 | 0 | 0 | 0 | 0 | 0 | 0 | 0 | 0 | 0 | 0 | 0 | 0 | 0 | 0 | 0 | 0 | 0 | 0 | 0 | 0 | 0 | 0 | 0 | 0 | 0 | 0 | 0 | 0 | 0 | 0 | 0 | 0
102 | TXL4-043 | 安装引上钢管（Φ50以下）(杆上) | 根 | 0 | 0 | 0 | 0 | 0 | 0 | 0 | 0 | 0 | 0 | 0 | 0 | 0 | 0 | 0 | 0 | 0 | 0 | 0 | 0 | 0 | 0 | 0 | 0 | 0 | 0 | 0 | 0 | 0 | 0 | 0 | 0 | 0 | 0 | 0 | 0 | 0 | 0 | 0 | 0 | 0 | 0 | 0 | 0 | 0 | 0 | 0 | 0 | 0 | 0 | 0 | 0 | 0 | 0
103 | TXL4-044 | 安装引上钢管（Φ50以下）(墙上) | 根 | 0 | 0 | 0 | 0 | 0 | 0 | 0 | 0 | 0 | 0 | 0 | 0 | 0 | 0 | 0 | 0 | 0 | 0 | 0 | 0 | 0 | 0 | 0 | 0 | 0 | 0 | 0 | 0 | 0 | 0 | 0 | 0 | 0 | 0 | 0 | 0 | 0 | 0 | 0 | 0 | 0 | 0 | 0 | 0 | 0 | 0 | 0 | 0 | 0 | 0 | 0 | 0 | 0 | 0
104 | TXL4-045 | 安装引上钢管（Φ50以上）(杆上) | 根 | 0 | 0 | 0 | 0 | 0 | 0 | 0 | 0 | 0 | 0 | 0 | 0 | 0 | 0 | 0 | 0 | 0 | 0 | 0 | 0 | 0 | 0 | 0 | 0 | 0 | 0 | 0 | 0 | 0 | 0 | 0 | 0 | 0 | 0 | 0 | 0 | 0 | 0 | 0 | 0 | 0 | 0 | 0 | 0 | 0 | 0 | 0 | 0 | 0 | 0 | 0 | 0 | 0 | 0
105 | TXL4-046 | 安装引上钢管（Φ50以上）(墙上) | 根 | 0 | 0 | 0 | 0 | 0 | 0 | 0 | 0 | 0 | 0 | 0 | 0 | 0 | 0 | 0 | 0 | 0 | 0 | 0 | 0 | 1 | 0 | 0 | 0 | 0 | 0 | 0 | 0 | 0 | 0 | 0 | 0 | 0 | 0 | 0 | 0 | 0 | 0 | 0 | 0 | 0 | 0 | 0 | 0 | 0 | 0 | 0 | 0 | 0 | 0 | 1 | 0 | 0 | 2
106 | TXL4-047 | 钉固塑料槽板 | 百米条 | 0 | 0 | 0 | 0 | 0 | 0 | 0 | 0 | 0 | 0 | 0 | 0 | 0 | 0 | 0 | 0 | 0 | 0 | 0 | 0 | 0 | 0 | 0 | 0 | 0 | 0 | 0 | 0 | 0 | 0 | 0 | 0 | 0 | 0 | 0 | 0 | 0 | 0 | 0 | 0 | 0 | 0 | 0 | 0 | 0 | 0 | 0 | 0 | 0 | 0 | 0 | 0 | 0 | 0
107 | TXL4-048 | 进局光(电)缆防水封堵 | 处 | 0 | 0 | 0 | 0 | 0 | 0 | 0 | 1 | 1 | 0 | 1 | 1 | 1 | 1 | 1 | 2 | 0 | 2 | 1 | 1 | 0 | 0 | 0 | 0 | 0 | 0 | 0 | 0 | 0 | 0 | 0 | 1 | 2 | 0 | 0 | 0 | 0 | 0 | 2 | 1 | 1 | 0 | 0 | 0 | 0 | 0 | 0 | 0 | 0 | 0 | 0 | 0 | 6 | 26
108 | TXL4-049 | 光(电)缆上线洞楼层间防火封堵 | 处 | 0 | 0 | 0 | 0 | 0 | 0 | 0 | 0 | 0 | 0 | 0 | 0 | 0 | 0 | 0 | 0 | 0 | 0 | 0 | 0 | 0 | 0 | 0 | 0 | 0 | 0 | 0 | 0 | 0 | 0 | 0 | 0 | 0 | 0 | 0 | 0 | 0 | 0 | 0 | 0 | 0 | 0 | 0 | 0 | 0 | 0 | 0 | 0 | 0 | 0 | 0 | 0 | 0 | 0
109 | TXL4-050 | 穿放引上光缆 | 条 | 0 | 0 | 0 | 0 | 0 | 0 | 0 | 0 | 2 | 0 | 0 | 0 | 0 | 0 | 0 | 0 | 2 | 0 | 0 | 0 | 1 | 0 | 0 | 1 | 0 | 0 | 0 | 0 | 0 | 1 | 0 | 1 | 0 | 1 | 0 | 1 | 1 | 0 | 1 | 0 | 3 | 0 | 0 | 0 | 0 | 0 | 0 | 0 | 0 | 0 | 1 | 0 | 1 | 17
110 | TXL4-051 | 穿放引上电缆 200对 以下 | 条 | 0 | 0 | 0 | 0 | 0 | 0 | 0 | 0 | 0 | 0 | 0 | 0 | 0 | 0 | 0 | 0 | 0 | 0 | 0 | 0 | 0 | 0 | 0 | 0 | 0 | 0 | 0 | 0 | 0 | 0 | 0 | 0 | 0 | 0 | 0 | 0 | 0 | 0 | 0 | 0 | 0 | 0 | 0 | 0 | 0 | 0 | 0 | 0 | 0 | 0 | 0 | 0 | 0 | 0
111 | TXL4-052 | 穿放引上电缆 200对 以上 | 条 | 0 | 0 | 0 | 0 | 0 | 0 | 0 | 0 | 0 | 0 | 0 | 0 | 0 | 0 | 0 | 0 | 0 | 0 | 0 | 0 | 0 | 0 | 0 | 0 | 0 | 0 | 0 | 0 | 0 | 0 | 0 | 0 | 0 | 0 | 0 | 0 | 0 | 0 | 0 | 0 | 0 | 0 | 0 | 0 | 0 | 0 | 0 | 0 | 0 | 0 | 0 | 0 | 0 | 0
112 | TXL4-053 | 架设吊线式墙壁光缆 | 百米条 | 0 | 0 | 0 | 0 | 0 | 0 | 0 | 0 | 0 | 0 | 0 | 4.2 | 0 | 0 | 0.2 | 0 | 0.35 | 0 | 0 | 0 | 2.8 | 0 | 0 | 0 | 0 | 0 | 0 | 0 | 0 | 0 | 0 | 0 | 0 | 0 | 0 | 0 | 0 | 0 | 0.05 | 0 | 0.68 | 0 | 1.98 | 0 | 0 | 0 | 0 | 0 | 0 | 0 | 2.41 | 0.55 | 0 | 13.22
113 | TXL4-053-1 | 架设吊线式墙壁光缆（加吊） | 百米条 | 0 | 0 | 0 | 0 | 0 | 0 | 0 | 0 | 1.74 | 0.92 | 0 | 0 | 0.5 | 0 | 2.74 | 5.36 | 0 | 0 | 0 | 0 | 0 | 0 | 0 | 1.7 | 0 | 0.71 | 0 | 0 | 0 | 0 | 0 | 0.55 | 0 | 1.4 | 0.18 | 0.44 | 0.88 | 0 | 0 | 0 | 0 | 0 | 0 | 0 | 0 | 0 | 0 | 0 | 0 | 0 | 6.07 | 0 | 5.32 | 28.51
114 | TXL4-053-2 | 架设吊线式墙壁 | 百米条 | 0 | 0 | 0 | 0 | 0 | 0 | 0 | 0 | 0 | 0 | 0 | 0 | 0 | 0 | 0 | 0 | 0 | 0 | 0 | 0 | 0 | 0 | 0 | 0 | 0 | 0 | 0 | 0 | 0 | 0 | 0 | 0 | 0 | 0 | 0 | 0 | 0 | 0 | 0 | 0 | 0 | 0 | 0 | 0 | 0 | 0 | 0 | 0 | 0 | 0 | 0 | 0 | 0 | 0
115 | TXL4-054 | 布放钉固式墙壁光缆 | 百米条 | 0 | 0 | 0 | 0 | 0 | 0 | 0 | 0.81 | 0.3 | 0.67 | 0 | 0 | 0.75 | 0.21 | 0.36 | 0 | 5.1 | 0.89 | 0.32 | 0.3 | 0.3 | 1.55 | 0.38 | 0.61 | 1 | 0.18 | 0 | 0 | 0 | 0.03 | 0 | 1.04 | 2.05 | 0.33 | 1 | 0.4 | 0 | 0 | 2.52 | 0.6 | 1.26 | 1.36 | 0.2 | 0 | 0 | 0 | 0 | 0 | 0.36 | 0 | 0.3 | 0 | 0.35 | 25.53
116 | TXL4-056 | 墙壁方式敷设蝶形光缆 | 百米条 | 0 | 0 | 0 | 0 | 0 | 0 | 0 | 0 | 0 | 0 | 0 | 0 | 0 | 0 | 0 | 0 | 0 | 0 | 0 | 0 | 0 | 0 | 0 | 0 | 0 | 0 | 0 | 0 | 0 | 0 | 0 | 0 | 0 | 0 | 0 | 0 | 0 | 0 | 0 | 0 | 0 | 0 | 0 | 0 | 0 | 0 | 0 | 0 | 0 | 0 | 0 | 0 | 0 | 0
117 | TXL4-057 | 架设吊线式墙壁电缆 200对 以下 | 百米条 | 0 | 0 | 0 | 0 | 0 | 0 | 0 | 0 | 0 | 0 | 0 | 0 | 0 | 0 | 0 | 0 | 0 | 0 | 0 | 0 | 0 | 0 | 0 | 0 | 0 | 0 | 0 | 0 | 0 | 0 | 0 | 0 | 5.6 | 0 | 0 | 0 | 0 | 0 | 0 | 0 | 0 | 0 | 0 | 0 | 0 | 0 | 0 | 0 | 0 | 0 | 0 | 0 | 0 | 5.6
118 | TXL4-058 | 架设吊线式墙壁电缆 200对 以上 | 百米条 | 0 | 0 | 0 | 0 | 0 | 0 | 0 | 0 | 0 | 0 | 0 | 0 | 0 | 0 | 0 | 0 | 0 | 0 | 0 | 0 | 0 | 0 | 0 | 0 | 0 | 0 | 0 | 0 | 0 | 0 | 0 | 0 | 0 | 0 | 0 | 0 | 0 | 0 | 0 | 0 | 0 | 0 | 0 | 0 | 0 | 0 | 0 | 0 | 0 | 0 | 0 | 0 | 0 | 0
119 | TXL4-057-1 | 架设吊线式墙壁电缆 200对 以下 加挂 | 百米条 | 0 | 0 | 0 | 0 | 0 | 0 | 0 | 0 | 0 | 0 | 0 | 0 | 0 | 0 | 0 | 0 | 0 | 0 | 0 | 0 | 0 | 0 | 0 | 0 | 0 | 0 | 0 | 0 | 0 | 0 | 0 | 0 | 0 | 0 | 0 | 0 | 0 | 0 | 0 | 0 | 0 | 0 | 0 | 0 | 0 | 0 | 0 | 0 | 0 | 0 | 0 | 0 | 0 | 0
120 | TXL4-059 | 布放钉固式墙壁电缆 200对 以下 | 百米条 | 0 | 0 | 0 | 0 | 0 | 0 | 0 | 0 | 0 | 0 | 0 | 0 | 0 | 0 | 0 | 0 | 0 | 0 | 0 | 0 | 0 | 0 | 0 | 0 | 0 | 0 | 0 | 0 | 0 | 0 | 0 | 0 | 0 | 0 | 0 | 0 | 0 | 0 | 0 | 0 | 0 | 0 | 0 | 0 | 0 | 0 | 0 | 0 | 0 | 0 | 0 | 0 | 0 | 0
121 | TXL4-060 | 布放钉固式墙壁电缆 200对 以上 | 百米条 | 0 | 0 | 0 | 0 | 0 | 0 | 0 | 0 | 0 | 0 | 0 | 0 | 0 | 0 | 0 | 0 | 0 | 0 | 0 | 0 | 0 | 0 | 0 | 0 | 0 | 0 | 0 | 0 | 0 | 0 | 0 | 0 | 0 | 0 | 0 | 0 | 0 | 0 | 0 | 0 | 0 | 0 | 0 | 0 | 0 | 0 | 0 | 0 | 0 | 0 | 0 | 0 | 0 | 0
122 | TXL4-061 | 架挂自承式墙壁电缆 100对 以下 | 百米条 | 0 | 0 | 0 | 0 | 0 | 0 | 0 | 0 | 0 | 0 | 0 | 0 | 0 | 0 | 0 | 0 | 0 | 0 | 0 | 0 | 0 | 0 | 0 | 0 | 0 | 0 | 0 | 0 | 0 | 0 | 0 | 0 | 0 | 0 | 0 | 0 | 0 | 0 | 0 | 0 | 0 | 0 | 0 | 0 | 0 | 0 | 0 | 0 | 0 | 0 | 0 | 0 | 0 | 0
123 | TXL4-062 | 架挂自承式墙壁电缆 100对 以上 | 百米条 | 0 | 0 | 0 | 0 | 0 | 0 | 0 | 0 | 0 | 0 | 0 | 0 | 0 | 0 | 0 | 0 | 0 | 0 | 0 | 0 | 0 | 0 | 0 | 0 | 0 | 0 | 0 | 0 | 0 | 0 | 0 | 0 | 0 | 0 | 0 | 0 | 0 | 0 | 0 | 0 | 0 | 0 | 0 | 0 | 0 | 0 | 0 | 0 | 0 | 0 | 0 | 0 | 0 | 0
124 | TXL5-042 | 钉固式敷设室内通道光缆 | 百米条 | 0 | 0 | 0 | 0 | 0 | 0 | 0 | 0 | 0 | 0 | 0 | 0 | 0 | 0 | 0 | 0 | 0 | 0 | 0 | 0 | 0 | 0 | 0 | 0 | 0 | 0 | 0 | 0 | 0 | 0 | 0 | 0 | 0 | 0 | 0 | 0 | 0 | 0 | 0 | 0 | 0 | 0 | 0 | 0 | 0 | 0 | 0 | 0 | 0 | 0 | 0 | 0 | 0 | 0
125 | TXL5-043 | 竖井引上光缆 | 百米条 | 0 | 0 | 0 | 0 | 0 | 0 | 0 | 0 | 0 | 0 | 0 | 0 | 0 | 0 | 0 | 0 | 0 | 0 | 0 | 0 | 0 | 0 | 0 | 0 | 0 | 0 | 0 | 0 | 0 | 0 | 0 | 0 | 0 | 0 | 0 | 0 | 0 | 0 | 0 | 0 | 0 | 0 | 0 | 0 | 0 | 0 | 0 | 0 | 0 | 0 | 0 | 0 | 0 | 0
126 | TXL5-044 | 槽道光缆 | 百米条 | 0 | 0 | 0 | 0 | 0 | 0 | 0 | 0 | 0 | 0 | 7.97 | 0.64 | 0 | 0 | 0 | 0.15 | 0 | 0.3 | 0 | 0 | 0 | 0 | 0 | 0 | 0 | 0 | 0 | 0 | 0 | 0.18 | 0 | 0 | 0 | 0 | 0 | 0 | 0 | 0 | 0 | 0 | 0 | 0 | 0 | 0 | 0 | 0 | 0 | 0 | 0.17 | 0 | 0 | 0 | 0 | 9.41
127 | TXL5-045 | 布放槽道电缆 | 百米条 | 0 | 0 | 0 | 0 | 0 | 0 | 0 | 0 | 0 | 0 | 0 | 0 | 0 | 0 | 0 | 0 | 0 | 0 | 0 | 0 | 0 | 0 | 0 | 0 | 0 | 0 | 0 | 0 | 0 | 0 | 0 | 0 | 0 | 0 | 0 | 0 | 0 | 0 | 0 | 0 | 0 | 0 | 0 | 0 | 0 | 0 | 0 | 0 | 0 | 0 | 0 | 0 | 0 | 0
128 | TXL5-046 | 布放顶棚内电缆 | 百米条 | 0 | 0 | 0 | 0 | 0 | 0 | 0 | 0 | 0 | 0 | 0 | 0 | 0 | 0 | 0 | 0 | 0 | 0 | 0 | 0 | 0 | 0 | 0 | 0 | 0 | 0 | 0 | 0 | 0 | 0 | 0 | 0 | 0 | 0 | 0 | 0 | 0 | 0 | 0 | 0 | 0 | 0 | 0 | 0 | 0 | 0 | 0 | 0 | 0 | 0 | 0 | 0 | 0 | 0
129 | TXL5-049 | 敷设钢管（φ25以内） | 百米 | 0 | 0 | 0 | 0 | 0 | 0 | 0 | 0 | 0 | 0 | 0 | 0 | 0 | 0 | 0 | 0 | 0 | 0 | 0 | 0 | 0 | 0 | 0 | 0 | 0 | 0 | 0 | 0 | 0 | 0 | 0 | 0 | 0 | 0 | 0 | 0 | 0 | 0 | 0 | 0 | 0 | 0 | 0 | 0 | 0 | 0 | 0 | 0 | 0 | 0 | 0 | 0 | 0 | 0
130 | TXL5-050 | 敷设钢管（φ50以内） | 百米 | 0 | 0 | 0 | 0 | 0 | 0 | 0 | 0 | 0 | 0 | 0 | 0 | 0 | 0 | 0 | 0 | 0 | 0 | 0 | 0 | 0 | 0 | 0 | 0 | 0 | 0 | 0 | 0 | 0 | 0 | 0 | 0 | 0 | 0 | 0 | 0 | 0 | 0 | 0 | 0 | 0 | 0 | 0 | 0 | 0 | 0 | 0 | 0 | 0 | 0 | 0 | 0 | 0 | 0
131 | TXL5-051 | 敷设硬质PVC管（φ25以内） | 百米 | 0 | 0 | 0 | 0 | 0 | 0 | 0 | 0 | 0 | 0 | 0 | 0 | 0 | 0 | 0 | 0.15 | 4.8 | 0 | 0 | 0 | 0 | 0.75 | 0 | 0 | 0.13 | 0 | 0 | 0 | 0 | 0 | 0 | 0 | 0 | 0 | 0 | 0 | 0 | 0 | 1.94 | 0.45 | 0.52 | 0.75 | 0 | 0 | 0 | 0 | 0 | 0 | 0 | 0 | 0 | 0 | 0.2 | 9.69
132 | TXL5-052 | 敷设硬质PVC管（φ50以内） | 百米 | 0 | 0 | 0 | 0 | 0 | 0 | 0 | 0 | 0 | 0 | 0 | 0 | 0 | 0 | 0 | 0 | 0 | 0 | 0 | 0 | 0 | 0 | 0 | 0 | 0 | 0 | 0 | 0 | 0 | 0 | 0 | 0 | 0 | 0 | 0 | 0 | 0 | 0 | 0 | 0 | 0 | 0 | 0 | 0 | 0 | 0 | 0 | 0 | 0 | 0 | 0 | 0 | 0 | 0
133 | TXL5-054 | 敷设金属线槽（150宽以下） | 百米 | 0 | 0 | 0 | 0 | 0 | 0 | 0 | 0 | 0 | 0 | 0 | 0 | 0 | 0 | 0 | 0 | 0 | 0 | 0 | 0 | 0 | 0 | 0 | 0 | 0 | 0 | 0 | 0 | 0 | 0 | 0 | 0 | 0 | 0 | 0 | 0 | 0 | 0 | 0 | 0 | 0 | 0 | 0 | 0 | 0 | 0 | 0 | 0 | 0 | 0 | 0 | 0 | 0 | 0
134 | TXL5-055 | 敷设金属线槽（300宽以下） | 百米 | 0 | 0 | 0 | 0 | 0 | 0 | 0 | 0 | 0 | 0 | 0 | 0 | 0 | 0 | 0 | 0 | 0 | 0 | 0 | 0 | 0 | 0 | 0 | 0 | 0 | 0 | 0 | 0 | 0 | 0 | 0 | 0 | 0 | 0 | 0 | 0 | 0 | 0 | 0 | 0 | 0 | 0 | 0 | 0 | 0 | 0 | 0 | 0 | 0 | 0 | 0 | 0 | 0 | 0
135 | TXL5-056 | 敷设金属线槽（300宽以上） | 百米 | 0 | 0 | 0 | 0 | 0 | 0 | 0 | 0 | 0 | 0 | 0 | 0 | 0 | 0 | 0 | 0 | 0 | 0 | 0 | 0 | 0 | 0 | 0 | 0 | 0 | 0 | 0 | 0 | 0 | 0 | 0 | 0 | 0 | 0 | 0 | 0 | 0 | 0 | 0 | 0 | 0 | 0 | 0 | 0 | 0 | 0 | 0 | 0 | 0 | 0 | 0 | 0 | 0 | 0
136 | TXL5-057 | 敷设塑料线槽（100宽以下） | 百米 | 0 | 0 | 0 | 0 | 0 | 0 | 0 | 0 | 0 | 0 | 2.09 | 7.28 | 0 | 0 | 0 | 0 | 0 | 0 | 0 | 0 | 0 | 0 | 0 | 0 | 0 | 0 | 0 | 0 | 0 | 0 | 0 | 0 | 0 | 0 | 0 | 0 | 0 | 0 | 0 | 0 | 0 | 0 | 0 | 0 | 0 | 0 | 0 | 0 | 0 | 0 | 0 | 0 | 0 | 9.37
137 | TXL5-058 | 敷设塑料线槽（100宽以上） | 百米 | 0 | 0 | 0 | 0 | 0 | 0 | 0 | 0 | 0 | 0 | 0 | 0 | 0 | 0 | 0 | 0 | 0 | 0 | 0 | 0 | 0 | 0 | 0 | 0 | 0 | 0 | 0 | 0 | 0 | 0 | 0 | 0 | 0 | 0 | 0 | 0 | 0 | 0 | 0 | 0 | 0 | 0 | 0 | 0 | 0 | 0 | 0 | 0 | 0 | 0 | 0 | 0 | 0.05 | 0.05
138 | TXL5-068 | 管内、暗槽内穿放光缆 | 百米条 | 0 | 0 | 0 | 0 | 0 | 0 | 0 | 0 | 0 | 0 | 0 | 0 | 0 | 0 | 0 | 0 | 0 | 0 | 0 | 0 | 0 | 0 | 0 | 0 | 0 | 0 | 0 | 0 | 0 | 0 | 0 | 0 | 0 | 0 | 0 | 0 | 0 | 0 | 0 | 0 | 0 | 0 | 0 | 0 | 0 | 0 | 0 | 0 | 0 | 0 | 0 | 0 | 0 | 0
139 | TXL5-069 | 穿放4对对绞电缆 | 百米条 | 0 | 0 | 0 | 0 | 0 | 0 | 0 | 0 | 0 | 0 | 0 | 0 | 0 | 0 | 0 | 0 | 0 | 0 | 0 | 0 | 0 | 0 | 0 | 0 | 0 | 0 | 0 | 0 | 0 | 0 | 0 | 0 | 0 | 0 | 0 | 0 | 0 | 0 | 0 | 0 | 0 | 0 | 0 | 0 | 0 | 0 | 0 | 0 | 0 | 0 | 0 | 0 | 0 | 0
140 | TXL5-070 | 穿放大对数对绞电缆 非屏蔽50对 以下 | 百米条 | 0 | 0 | 0 | 0 | 0 | 0 | 0 | 0 | 0 | 0 | 0 | 0 | 0 | 0 | 0 | 0 | 0 | 0 | 0 | 0 | 0 | 0 | 0 | 0 | 0 | 0 | 0 | 0 | 0 | 0 | 0 | 0 | 0 | 0 | 0 | 0 | 0 | 0 | 0 | 0 | 0 | 0 | 0 | 0 | 0 | 0 | 0 | 0 | 0 | 0 | 0 | 0 | 0 | 0
141 | TXL5-071 | 穿放大对数对绞电缆 非屏蔽100对 以下 | 百米条 | 0 | 0 | 0 | 0 | 0 | 0 | 0 | 0 | 0 | 0 | 0 | 0 | 0 | 0 | 0 | 0 | 0 | 0 | 0 | 0 | 0 | 0 | 0 | 0 | 0 | 0 | 0 | 0 | 0 | 0 | 0 | 0 | 0 | 0 | 0 | 0 | 0 | 0 | 0 | 0 | 0 | 0 | 0 | 0 | 0 | 0 | 0 | 0 | 0 | 0 | 0 | 0 | 0 | 0
142 | TXL5-074 | 桥架、线槽、地板内明布光缆 | 百米条 | 0 | 0 | 0 | 0 | 0 | 0 | 0 | 0 | 0 | 0 | 0 | 0 | 0 | 0 | 0 | 0 | 0 | 0 | 0 | 0 | 0 | 0 | 0 | 0 | 0 | 0 | 0 | 0 | 0 | 0 | 0 | 0 | 0 | 0 | 0 | 0 | 0 | 0 | 0 | 0 | 0 | 0 | 0 | 0 | 0 | 0 | 0 | 0 | 0 | 0 | 0 | 0 | 0 | 0
143 | TXL5-076 | 桥架、线槽、网络地板内明布电缆 50对 以下 | 百米条 | 0 | 0 | 0 | 0 | 0 | 0 | 0 | 0 | 0 | 0 | 0 | 0 | 0 | 0 | 0 | 0 | 0 | 0 | 0 | 0 | 0 | 0 | 0 | 0 | 0 | 0 | 0 | 0 | 0 | 0 | 0 | 0 | 0 | 0 | 0 | 0 | 0 | 0 | 0 | 0 | 0 | 0 | 0 | 0 | 0 | 0 | 0 | 0 | 0 | 0 | 0 | 0 | 0 | 0
144 | TXL5-077 | 桥架、线槽、网络地板内明布电缆 100对 以下 | 百米条 | 0 | 0 | 0 | 0 | 0 | 0 | 0 | 0 | 0 | 0 | 0 | 0 | 0 | 0 | 0 | 0 | 0 | 0 | 0 | 0 | 0 | 0 | 0 | 0 | 0 | 0 | 0 | 0 | 0 | 0 | 0 | 0 | 0 | 0 | 0 | 0 | 0 | 0 | 0 | 0 | 0 | 0 | 0 | 0 | 0 | 0 | 0 | 0 | 0 | 0 | 0 | 0 | 0 | 0
145 | TXL6-001 | 光缆掏纤（4芯以下） | 处 | 0 | 0 | 0 | 0 | 0 | 0 | 0 | 0 | 0 | 0 | 0 | 0 | 0 | 0 | 0 | 0 | 0 | 0 | 0 | 0 | 0 | 0 | 0 | 0 | 0 | 0 | 0 | 0 | 0 | 0 | 0 | 0 | 0 | 0 | 0 | 0 | 0 | 0 | 0 | 0 | 0 | 0 | 0 | 0 | 0 | 0 | 0 | 0 | 0 | 0 | 0 | 0 | 0 | 0
146 | TXL6-002 | 光缆掏纤（每增加2芯） | 处 | 0 | 0 | 0 | 0 | 0 | 0 | 0 | 0 | 0 | 0 | 0 | 0 | 0 | 0 | 0 | 0 | 0 | 0 | 0 | 0 | 0 | 0 | 0 | 0 | 0 | 0 | 0 | 0 | 0 | 0 | 0 | 0 | 0 | 0 | 0 | 0 | 0 | 0 | 0 | 0 | 0 | 0 | 0 | 0 | 0 | 0 | 0 | 0 | 0 | 0 | 0 | 0 | 0 | 0
147 | TXL6-003 | 光缆接续(机械法) | 芯 | 0 | 0 | 0 | 0 | 0 | 0 | 0 | 0 | 0 | 0 | 0 | 0 | 0 | 0 | 0 | 0 | 0 | 0 | 0 | 0 | 0 | 0 | 0 | 0 | 0 | 0 | 0 | 0 | 0 | 0 | 0 | 0 | 0 | 0 | 0 | 0 | 0 | 0 | 0 | 0 | 0 | 0 | 0 | 0 | 0 | 0 | 0 | 0 | 0 | 0 | 0 | 0 | 0 | 0
148 | TXL6-004 | 现场组装光纤活动连接器 | 芯 | 0 | 0 | 0 | 0 | 0 | 0 | 0 | 0 | 0 | 0 | 0 | 0 | 0 | 0 | 0 | 0 | 0 | 0 | 0 | 0 | 0 | 0 | 0 | 0 | 0 | 0 | 0 | 0 | 0 | 0 | 0 | 0 | 0 | 0 | 0 | 0 | 0 | 0 | 0 | 0 | 0 | 0 | 0 | 0 | 0 | 0 | 0 | 0 | 0 | 0 | 0 | 0 | 0 | 0
149 | TXL6-005 | 光缆成端接头（束状） | 芯 | 0 | 0 | 0 | 0 | 0 | 0 | 0 | 12 | 12 | 12 | 6 | 84 | 12 | 12 | 24 | 12 | 12 | 12 | 12 | 36 | 108 | 12 | 12 | 24 | 12 | 12 | 0 | 0 | 0 | 12 | 0 | 12 | 12 | 12 | 24 | 12 | 12 | 0 | 12 | 30 | 24 | 24 | 18 | 12 | 0 | 0 | 0 | 0 | 12 | 0 | 84 | 6 | 60 | 816
150 | TXL6-006 | 光缆成端接头（带状） | 芯 | 0 | 0 | 0 | 0 | 0 | 0 | 0 | 0 | 0 | 0 | 0 | 0 | 0 | 0 | 0 | 0 | 0 | 0 | 0 | 0 | 0 | 0 | 0 | 0 | 0 | 0 | 0 | 0 | 0 | 0 | 0 | 0 | 0 | 0 | 0 | 0 | 0 | 0 | 0 | 0 | 0 | 0 | 0 | 0 | 0 | 0 | 0 | 0 | 0 | 0 | 0 | 0 | 0 | 0
151 | TXL6-007 | 光缆接续(4芯以下) | 头 | 0 | 0 | 0 | 0 | 0 | 0 | 0 | 0 | 0 | 0 | 0 | 0 | 0 | 0 | 0 | 0 | 0 | 0 | 0 | 0 | 0 | 0 | 0 | 0 | 0 | 0 | 0 | 0 | 0 | 0 | 0 | 0 | 0 | 0 | 0 | 0 | 0 | 0 | 0 | 0 | 0 | 0 | 0 | 0 | 0 | 0 | 0 | 0 | 0 | 0 | 0 | 0 | 0 | 0
152 | TXL6-008 | 光缆接续(12芯以下) | 头 | 0 | 0 | 0 | 0 | 0 | 0 | 0 | 0 | 0 | 0 | 2 | 3 | 0 | 0 | 0 | 0 | 0 | 0 | 0 | 0 | 0 | 0 | 0 | 0 | 0 | 0 | 0 | 0 | 0 | 0 | 0 | 0 | 0 | 0 | 0 | 0 | 0 | 0 | 0 | 0 | 3 | 0 | 0 | 0 | 0 | 0 | 0 | 0 | 0 | 0 | 0 | 1 | 0 | 9
153 | TXL6-009 | 光缆接续(24芯以下) | 头 | 0 | 0 | 0 | 0 | 0 | 0 | 0 | 0 | 0 | 0 | 0 | 0 | 0 | 0 | 0 | 0 | 0 | 0 | 0 | 0 | 0 | 2 | 0 | 0 | 0 | 0 | 0 | 0 | 0 | 0 | 0 | 0 | 0 | 0 | 6 | 0 | 0 | 0 | 0 | 1 | 0 | 0 | 0 | 0 | 0 | 0 | 0 | 0 | 0 | 0 | 0 | 0 | 0 | 9
154 | TXL6-011 | 光缆接续(48芯以下) | 头 | 0 | 0 | 0 | 0 | 0 | 0 | 0 | 0 | 0 | 0 | 0 | 1 | 0 | 0 | 0 | 0 | 0 | 0 | 0 | 0 | 0 | 0 | 0 | 0 | 0 | 0 | 0 | 0 | 0 | 0 | 0 | 0 | 0 | 0 | 0 | 0 | 0 | 0 | 0 | 0 | 0 | 0 | 0 | 0 | 0 | 0 | 0 | 0 | 0 | 0 | 0 | 0 | 0 | 1
155 | TXL6-013 | 光缆接续(72芯以下) | 头 | 0 | 0 | 0 | 0 | 0 | 0 | 0 | 0 | 0 | 0 | 0 | 0 | 0 | 0 | 0 | 0 | 0 | 0 | 0 | 0 | 0 | 0 | 0 | 0 | 0 | 0 | 0 | 0 | 0 | 0 | 0 | 0 | 0 | 0 | 0 | 0 | 0 | 0 | 0 | 0 | 0 | 0 | 0 | 0 | 0 | 0 | 0 | 0 | 0 | 0 | 0 | 0 | 0 | 0
156 | TXL6-015 | 光缆接续(96芯以下) | 头 | 0 | 0 | 0 | 0 | 0 | 0 | 0 | 0 | 0 | 0 | 0 | 0 | 0 | 0 | 0 | 0 | 0 | 0 | 0 | 0 | 0 | 0 | 0 | 0 | 0 | 0 | 0 | 0 | 0 | 0 | 0 | 0 | 0 | 0 | 0 | 0 | 0 | 0 | 0 | 0 | 0 | 0 | 0 | 0 | 0 | 0 | 0 | 0 | 0 | 0 | 0 | 0 | 0 | 0
157 | TXL6-018 | 光缆接续(144芯以下) | 头 | 0 | 0 | 0 | 0 | 0 | 0 | 0 | 0 | 0 | 0 | 0 | 0 | 0 | 0 | 0 | 0 | 0 | 0 | 0 | 0 | 0 | 0 | 0 | 0 | 0 | 0 | 0 | 0 | 0 | 0 | 0 | 0 | 0 | 0 | 0 | 0 | 0 | 0 | 0 | 0 | 0 | 0 | 0 | 0 | 0 | 0 | 0 | 0 | 0 | 0 | 0 | 0 | 0 | 0
158 | TXL6-027 | 8芯带以上带状光缆接续（144芯以下） | 头 | 0 | 0 | 0 | 0 | 0 | 0 | 0 | 0 | 0 | 0 | 0 | 0 | 0 | 0 | 0 | 0 | 0 | 0 | 0 | 0 | 0 | 0 | 0 | 0 | 0 | 0 | 0 | 0 | 0 | 0 | 0 | 0 | 0 | 0 | 0 | 0 | 0 | 0 | 0 | 0 | 0 | 0 | 0 | 0 | 0 | 0 | 0 | 0 | 0 | 0 | 0 | 0 | 0 | 0
159 | TXL6-029 | 8芯带以上带状光缆接续（288芯以下） | 头 | 0 | 0 | 0 | 0 | 0 | 0 | 0 | 0 | 0 | 0 | 0 | 0 | 0 | 0 | 0 | 0 | 0 | 0 | 0 | 0 | 0 | 0 | 0 | 0 | 0 | 0 | 0 | 0 | 0 | 0 | 0 | 0 | 0 | 0 | 0 | 0 | 0 | 0 | 0 | 0 | 0 | 0 | 0 | 0 | 0 | 0 | 0 | 0 | 0 | 0 | 0 | 0 | 0 | 0
160 | TXL6-073 | 40km以下中继段光缆测试(24芯以下)（单窗口） | 中继段 | 0 | 0 | 0 | 0 | 0 | 0 | 0 | 0 | 0 | 0 | 0 | 0 | 0 | 0 | 0 | 0 | 0 | 0 | 0 | 0 | 0 | 0 | 0 | 0 | 0 | 0 | 0 | 0 | 0 | 0 | 0 | 0 | 0 | 0 | 0 | 0 | 0 | 0 | 0 | 0 | 0 | 0 | 0 | 0 | 0 | 0 | 0 | 0 | 0 | 0 | 0 | 0 | 0 | 0
161 | TXL6-073-1 | 40km以下中继段光缆测试(24芯以下)（双窗口*1.8） | 中继段 | 0 | 0 | 0 | 0 | 0 | 0 | 0 | 0 | 0 | 0 | 0 | 0 | 0 | 0 | 0 | 0 | 0 | 0 | 0 | 0 | 0 | 0 | 0 | 1 | 0 | 0 | 0 | 0 | 0 | 0 | 0 | 0 | 0 | 0 | 0 | 0 | 0 | 0 | 0 | 0 | 0 | 0 | 0 | 0 | 0 | 0 | 0 | 0 | 0 | 0 | 0 | 0 | 0 | 1
162 | TXL6-075 | 40km以下中继段光缆测试(48芯以下)（单窗口） | 中继段 | 0 | 0 | 0 | 0 | 0 | 0 | 0 | 0 | 0 | 0 | 0 | 0 | 0 | 0 | 0 | 0 | 0 | 0 | 0 | 0 | 0 | 0 | 0 | 0 | 0 | 0 | 0 | 0 | 0 | 0 | 0 | 0 | 0 | 0 | 0 | 0 | 0 | 0 | 0 | 0 | 0 | 0 | 0 | 0 | 0 | 0 | 0 | 0 | 0 | 0 | 0 | 0 | 0 | 0
163 | TXL6-075-1 | 40km以下中继段光缆测试(48芯以下)（双窗口*1.8） | 中继段 | 0 | 0 | 0 | 0 | 0 | 0 | 0 | 0 | 0 | 0 | 0 | 0 | 0 | 0 | 0 | 0 | 0 | 0 | 0 | 0 | 1 | 0 | 0 | 0 | 0 | 0 | 0 | 0 | 0 | 0 | 0 | 0 | 0 | 0 | 0 | 0 | 0 | 0 | 0 | 0 | 0 | 0 | 0 | 0 | 0 | 0 | 0 | 0 | 0 | 0 | 0 | 0 | 1 | 2
164 | TXL6-079 | 40km以下中继段光缆测试(96芯以下)（单窗口） | 中继段 | 0 | 0 | 0 | 0 | 0 | 0 | 0 | 0 | 0 | 0 | 0 | 0 | 0 | 0 | 0 | 0 | 0 | 0 | 0 | 0 | 0 | 0 | 0 | 0 | 0 | 0 | 0 | 0 | 0 | 0 | 0 | 0 | 0 | 0 | 0 | 0 | 0 | 0 | 0 | 0 | 0 | 0 | 0 | 0 | 0 | 0 | 0 | 0 | 0 | 0 | 0 | 0 | 0 | 0
165 | TXL6-079-1 | 40km以下中继段光缆测试(96芯以下)（双窗口*1.8） | 中继段 | 0 | 0 | 0 | 0 | 0 | 0 | 0 | 0 | 0 | 0 | 0 | 0 | 0 | 0 | 0 | 0 | 0 | 0 | 0 | 0 | 0 | 0 | 0 | 0 | 0 | 0 | 0 | 0 | 0 | 0 | 0 | 0 | 0 | 0 | 0 | 0 | 0 | 0 | 0 | 0 | 0 | 0 | 0 | 0 | 0 | 0 | 0 | 0 | 0 | 0 | 0 | 0 | 0 | 0
166 | TXL6-082 | 40km以下中继段光缆测试(144芯以下)（单窗口） | 中继段 | 0 | 0 | 0 | 0 | 0 | 0 | 0 | 0 | 0 | 0 | 0 | 0 | 0 | 0 | 0 | 0 | 0 | 0 | 0 | 0 | 0 | 0 | 0 | 0 | 0 | 0 | 0 | 0 | 0 | 0 | 0 | 0 | 0 | 0 | 0 | 0 | 0 | 0 | 0 | 0 | 0 | 0 | 0 | 0 | 0 | 0 | 0 | 0 | 0 | 0 | 0 | 0 | 0 | 0
167 | TXL6-082-1 | 40km以下中继段光缆测试(144芯以下)（双窗口*1.8） | 中继段 | 0 | 0 | 0 | 0 | 0 | 0 | 0 | 0 | 0 | 0 | 0 | 0 | 0 | 0 | 0 | 0 | 0 | 0 | 0 | 0 | 0 | 0 | 0 | 0 | 0 | 0 | 0 | 0 | 0 | 0 | 0 | 0 | 0 | 0 | 0 | 0 | 0 | 0 | 0 | 0 | 0 | 0 | 0 | 0 | 0 | 0 | 0 | 0 | 0 | 0 | 0 | 0 | 0 | 0
168 | TXL6-088 | 40km以下中继段光缆测试(288芯以下)（单窗口） | 中继段 | 0 | 0 | 0 | 0 | 0 | 0 | 0 | 0 | 0 | 0 | 0 | 0 | 0 | 0 | 0 | 0 | 0 | 0 | 0 | 0 | 0 | 0 | 0 | 0 | 0 | 0 | 0 | 0 | 0 | 0 | 0 | 0 | 0 | 0 | 0 | 0 | 0 | 0 | 0 | 0 | 0 | 0 | 0 | 0 | 0 | 0 | 0 | 0 | 0 | 0 | 0 | 0 | 0 | 0
169 | TXL6-088-1 | 40km以下中继段光缆测试(288芯以下)（双窗口*1.8） | 中继段 | 0 | 0 | 0 | 0 | 0 | 0 | 0 | 0 | 0 | 0 | 0 | 0 | 0 | 0 | 0 | 0 | 0 | 0 | 0 | 0 | 0 | 0 | 0 | 0 | 0 | 0 | 0 | 0 | 0 | 0 | 0 | 0 | 0 | 0 | 0 | 0 | 0 | 0 | 0 | 0 | 0 | 0 | 0 | 0 | 0 | 0 | 0 | 0 | 0 | 0 | 0 | 0 | 0 | 0
170 | TXL6-101 | 用户光缆测试(2芯以下) | 段 | 0 | 0 | 0 | 0 | 0 | 0 | 0 | 0 | 0 | 0 | 0 | 0 | 0 | 0 | 0 | 0 | 0 | 0 | 0 | 0 | 0 | 0 | 0 | 0 | 0 | 0 | 0 | 0 | 0 | 0 | 0 | 0 | 0 | 0 | 0 | 0 | 0 | 0 | 0 | 0 | 0 | 0 | 0 | 0 | 0 | 0 | 0 | 0 | 0 | 0 | 0 | 0 | 0 | 0
171 | TXL6-103 | 用户光缆测试(12芯以下) | 段 | 0 | 0 | 0 | 0 | 0 | 0 | 0 | 1 | 1 | 1 | 1 | 0 | 1 | 1 | 2 | 1 | 1 | 1 | 0 | 0 | 1 | 0 | 1 | 0 | 1 | 1 | 0 | 0 | 0 | 1 | 0 | 1 | 1 | 1 | 0 | 1 | 1 | 0 | 1 | 1 | 2 | 2 | 0 | 1 | 0 | 0 | 0 | 0 | 0 | 0 | 2 | 1 | 1 | 32
172 | TXL6-104 | 用户光缆测试(24芯以下) | 段 | 0 | 0 | 0 | 0 | 0 | 0 | 0 | 0 | 0 | 0 | 0 | 0 | 0 | 0 | 0 | 0 | 0 | 0 | 1 | 1 | 0 | 2 | 0 | 0 | 0 | 0 | 0 | 0 | 0 | 0 | 0 | 0 | 0 | 0 | 2 | 0 | 0 | 0 | 0 | 1 | 0 | 0 | 1 | 0 | 0 | 0 | 0 | 0 | 0 | 0 | 1 | 0 | 0 | 9
173 | TXL6-106 | 用户光缆测试(48芯以下) | 段 | 0 | 0 | 0 | 0 | 0 | 0 | 0 | 0 | 0 | 0 | 0 | 1 | 0 | 0 | 0 | 0 | 0 | 0 | 0 | 0 | 0 | 0 | 0 | 0 | 0 | 0 | 0 | 0 | 0 | 0 | 0 | 0 | 0 | 0 | 0 | 0 | 0 | 0 | 0 | 0 | 0 | 0 | 0 | 0 | 0 | 0 | 0 | 0 | 0 | 0 | 0 | 0 | 0 | 1
174 | TXL6-108 | 用户光缆测试(72芯以下) | 段 | 0 | 0 | 0 | 0 | 0 | 0 | 0 | 0 | 0 | 0 | 0 | 0 | 0 | 0 | 0 | 0 | 0 | 0 | 0 | 0 | 0 | 0 | 0 | 0 | 0 | 0 | 0 | 0 | 0 | 0 | 0 | 0 | 0 | 0 | 0 | 0 | 0 | 0 | 0 | 0 | 0 | 0 | 0 | 0 | 0 | 0 | 0 | 0 | 0 | 0 | 0 | 0 | 0 | 0
175 | TXL6-110 | 用户光缆测试(96芯以下) | 段 | 0 | 0 | 0 | 0 | 0 | 0 | 0 | 0 | 0 | 0 | 0 | 0 | 0 | 0 | 0 | 0 | 0 | 0 | 0 | 0 | 0 | 0 | 0 | 0 | 0 | 0 | 0 | 0 | 0 | 0 | 0 | 0 | 0 | 0 | 0 | 0 | 0 | 0 | 0 | 0 | 0 | 0 | 0 | 0 | 0 | 0 | 0 | 0 | 0 | 0 | 0 | 0 | 0 | 0
176 | TXL6-112 | 用户光缆测试(132芯以下) | 段 | 0 | 0 | 0 | 0 | 0 | 0 | 0 | 0 | 0 | 0 | 0 | 0 | 0 | 0 | 0 | 0 | 0 | 0 | 0 | 0 | 0 | 0 | 0 | 0 | 0 | 0 | 0 | 0 | 0 | 0 | 0 | 0 | 0 | 0 | 0 | 0 | 0 | 0 | 0 | 0 | 0 | 0 | 0 | 0 | 0 | 0 | 0 | 0 | 0 | 0 | 0 | 0 | 0 | 0
177 | TXL6-113 | 用户光缆测试(144芯以下) | 段 | 0 | 0 | 0 | 0 | 0 | 0 | 0 | 0 | 0 | 0 | 0 | 0 | 0 | 0 | 0 | 0 | 0 | 0 | 0 | 0 | 0 | 0 | 0 | 0 | 0 | 0 | 0 | 0 | 0 | 0 | 0 | 0 | 0 | 0 | 0 | 0 | 0 | 0 | 0 | 0 | 0 | 0 | 0 | 0 | 0 | 0 | 0 | 0 | 0 | 0 | 0 | 0 | 0 | 0
178 | TXL6-114 | 用户光缆测试(168芯以下) | 段 | 0 | 0 | 0 | 0 | 0 | 0 | 0 | 0 | 0 | 0 | 0 | 0 | 0 | 0 | 0 | 0 | 0 | 0 | 0 | 0 | 0 | 0 | 0 | 0 | 0 | 0 | 0 | 0 | 0 | 0 | 0 | 0 | 0 | 0 | 0 | 0 | 0 | 0 | 0 | 0 | 0 | 0 | 0 | 0 | 0 | 0 | 0 | 0 | 0 | 0 | 0 | 0 | 0 | 0
179 | TXL6-115 | 用户光缆测试(192芯以下) | 段 | 0 | 0 | 0 | 0 | 0 | 0 | 0 | 0 | 0 | 0 | 0 | 0 | 0 | 0 | 0 | 0 | 0 | 0 | 0 | 0 | 0 | 0 | 0 | 0 | 0 | 0 | 0 | 0 | 0 | 0 | 0 | 0 | 0 | 0 | 0 | 0 | 0 | 0 | 0 | 0 | 0 | 0 | 0 | 0 | 0 | 0 | 0 | 0 | 0 | 0 | 0 | 0 | 0 | 0
180 | TXL6-116 | 用户光缆测试(216芯以下) | 段 | 0 | 0 | 0 | 0 | 0 | 0 | 0 | 0 | 0 | 0 | 0 | 0 | 0 | 0 | 0 | 0 | 0 | 0 | 0 | 0 | 0 | 0 | 0 | 0 | 0 | 0 | 0 | 0 | 0 | 0 | 0 | 0 | 0 | 0 | 0 | 0 | 0 | 0 | 0 | 0 | 0 | 0 | 0 | 0 | 0 | 0 | 0 | 0 | 0 | 0 | 0 | 0 | 0 | 0
181 | TXL6-117 | 用户光缆测试(240芯以下) | 段 | 0 | 0 | 0 | 0 | 0 | 0 | 0 | 0 | 0 | 0 | 0 | 0 | 0 | 0 | 0 | 0 | 0 | 0 | 0 | 0 | 0 | 0 | 0 | 0 | 0 | 0 | 0 | 0 | 0 | 0 | 0 | 0 | 0 | 0 | 0 | 0 | 0 | 0 | 0 | 0 | 0 | 0 | 0 | 0 | 0 | 0 | 0 | 0 | 0 | 0 | 0 | 0 | 0 | 0
182 | TXL6-118 | 用户光缆测试(264芯以下) | 段 | 0 | 0 | 0 | 0 | 0 | 0 | 0 | 0 | 0 | 0 | 0 | 0 | 0 | 0 | 0 | 0 | 0 | 0 | 0 | 0 | 0 | 0 | 0 | 0 | 0 | 0 | 0 | 0 | 0 | 0 | 0 | 0 | 0 | 0 | 0 | 0 | 0 | 0 | 0 | 0 | 0 | 0 | 0 | 0 | 0 | 0 | 0 | 0 | 0 | 0 | 0 | 0 | 0 | 0
183 | TXL6-119 | 用户光缆测试(288芯以下) | 段 | 0 | 0 | 0 | 0 | 0 | 0 | 0 | 0 | 0 | 0 | 0 | 0 | 0 | 0 | 0 | 0 | 0 | 0 | 0 | 0 | 0 | 0 | 0 | 0 | 0 | 0 | 0 | 0 | 0 | 0 | 0 | 0 | 0 | 0 | 0 | 0 | 0 | 0 | 0 | 0 | 0 | 0 | 0 | 0 | 0 | 0 | 0 | 0 | 0 | 0 | 0 | 0 | 0 | 0
184 | TXL6-133 | 光纤链路衰减测试（1:4） | 链路组 | 0 | 0 | 0 | 0 | 0 | 0 | 0 | 0 | 0 | 0 | 0 | 0 | 0 | 0 | 0 | 0 | 0 | 0 | 0 | 0 | 0 | 0 | 0 | 0 | 0 | 0 | 0 | 0 | 0 | 0 | 0 | 0 | 0 | 0 | 0 | 0 | 0 | 0 | 0 | 0 | 0 | 0 | 0 | 0 | 0 | 0 | 0 | 0 | 0 | 0 | 0 | 0 | 0 | 0
185 | TXL6-134 | 光纤链路衰减测试（1:8） | 链路组 | 0 | 0 | 0 | 0 | 0 | 0 | 0 | 0 | 0 | 0 | 1 | 0 | 0 | 0 | 0 | 0 | 0 | 0 | 0 | 0 | 0 | 0 | 0 | 0 | 0 | 0 | 0 | 0 | 0 | 0 | 0 | 0 | 0 | 0 | 0 | 0 | 0 | 0 | 0 | 0 | 0 | 0 | 0 | 0 | 0 | 0 | 0 | 0 | 0 | 0 | 0 | 0 | 3 | 4
186 | TXL6-135 | 光纤链路衰减测试（1:16） | 链路组 | 0 | 0 | 0 | 0 | 0 | 0 | 0 | 0 | 0 | 0 | 0 | 0 | 0 | 0 | 0 | 0 | 0 | 0 | 0 | 0 | 0 | 0 | 0 | 0 | 0 | 0 | 0 | 0 | 0 | 0 | 0 | 0 | 0 | 0 | 0 | 0 | 0 | 0 | 0 | 0 | 0 | 0 | 0 | 0 | 0 | 0 | 0 | 0 | 0 | 0 | 0 | 0 | 0 | 0
187 | TXL6-136 | 光纤链路衰减测试（1:32） | 链路组 | 0 | 0 | 0 | 0 | 0 | 0 | 0 | 0 | 0 | 0 | 0 | 0 | 0 | 0 | 0 | 0 | 0 | 0 | 0 | 0 | 0 | 0 | 0 | 0 | 0 | 0 | 0 | 0 | 0 | 0 | 0 | 0 | 0 | 0 | 0 | 0 | 0 | 0 | 0 | 0 | 0 | 0 | 0 | 0 | 0 | 0 | 0 | 0 | 0 | 0 | 0 | 0 | 0 | 0
188 | TXL6-137 | 光纤链路衰减测试（1:64） | 链路组 | 0 | 0 | 0 | 0 | 0 | 0 | 0 | 0 | 0 | 0 | 0 | 0 | 0 | 0 | 0 | 0 | 0 | 0 | 0 | 0 | 0 | 0 | 0 | 0 | 0 | 0 | 0 | 0 | 0 | 0 | 0 | 0 | 0 | 0 | 0 | 0 | 0 | 0 | 0 | 0 | 0 | 0 | 0 | 0 | 0 | 0 | 0 | 0 | 0 | 0 | 0 | 0 | 0 | 0
189 | TXL6-139 | 光分配网（ODN）光纤链路全程测试 光纤链路回波损耗测试 | 链路组 | 0 | 0 | 0 | 0 | 0 | 0 | 0 | 0 | 0 | 0 | 0 | 0 | 0 | 0 | 0 | 0 | 0 | 0 | 0 | 0 | 0 | 0 | 0 | 0 | 0 | 0 | 0 | 0 | 0 | 0 | 0 | 0 | 0 | 0 | 0 | 0 | 0 | 0 | 0 | 0 | 0 | 0 | 0 | 0 | 0 | 0 | 0 | 0 | 0 | 0 | 0 | 0 | 0 | 0
190 | TXL6-152 | 布放总配线架成端电缆 200对 以下 | 条 | 0 | 0 | 0 | 0 | 0 | 0 | 0 | 0 | 0 | 0 | 0 | 0 | 0 | 0 | 0 | 0 | 0 | 0 | 0 | 0 | 0 | 0 | 0 | 0 | 0 | 0 | 0 | 0 | 0 | 0 | 0 | 0 | 2 | 0 | 0 | 0 | 0 | 0 | 0 | 0 | 0 | 0 | 0 | 0 | 0 | 0 | 0 | 0 | 0 | 0 | 0 | 0 | 0 | 2
191 | TXL6-153 | 布放总配线架成端电缆 400对 以下 | 条 | 0 | 0 | 0 | 0 | 0 | 0 | 0 | 0 | 0 | 0 | 0 | 0 | 0 | 0 | 0 | 0 | 0 | 0 | 0 | 0 | 0 | 0 | 0 | 0 | 0 | 0 | 0 | 0 | 0 | 0 | 0 | 0 | 0 | 0 | 0 | 0 | 0 | 0 | 0 | 0 | 0 | 0 | 0 | 0 | 0 | 0 | 0 | 0 | 0 | 0 | 0 | 0 | 0 | 0
192 | TXL6-165 | 布放组线箱成端电缆 10对 以下 | 条 | 0 | 0 | 0 | 0 | 0 | 0 | 0 | 0 | 0 | 0 | 0 | 0 | 0 | 0 | 0 | 0 | 0 | 0 | 0 | 0 | 0 | 0 | 0 | 0 | 0 | 0 | 0 | 0 | 0 | 0 | 0 | 0 | 0 | 0 | 0 | 0 | 0 | 0 | 1 | 0 | 0 | 0 | 0 | 0 | 0 | 0 | 0 | 0 | 0 | 0 | 0 | 0 | 0 | 1
193 | TXL6-166 | 布放组线箱成端电缆 20对 以下 | 条 | 0 | 0 | 0 | 0 | 0 | 0 | 0 | 0 | 0 | 0 | 0 | 0 | 0 | 0 | 0 | 0 | 0 | 0 | 0 | 0 | 0 | 0 | 0 | 0 | 0 | 0 | 0 | 0 | 0 | 0 | 0 | 0 | 0 | 0 | 0 | 0 | 0 | 0 | 0 | 0 | 0 | 0 | 0 | 0 | 0 | 0 | 0 | 0 | 0 | 0 | 0 | 0 | 0 | 0
194 | TXL6-167 | 布放组线箱成端电缆 30对 以下 | 条 | 0 | 0 | 0 | 0 | 0 | 0 | 0 | 0 | 0 | 0 | 0 | 0 | 0 | 0 | 0 | 0 | 0 | 0 | 0 | 0 | 0 | 0 | 0 | 0 | 0 | 0 | 0 | 0 | 0 | 0 | 0 | 0 | 0 | 0 | 0 | 0 | 0 | 0 | 0 | 0 | 0 | 0 | 0 | 0 | 0 | 0 | 0 | 0 | 0 | 0 | 0 | 0 | 0 | 0
195 | TXL6-168 | 布放组线箱成端电缆 50对 以下 | 条 | 0 | 0 | 0 | 0 | 0 | 0 | 0 | 0 | 0 | 0 | 0 | 0 | 0 | 0 | 0 | 0 | 0 | 0 | 0 | 0 | 0 | 0 | 0 | 0 | 0 | 0 | 0 | 0 | 0 | 0 | 0 | 0 | 0 | 0 | 0 | 0 | 0 | 0 | 0 | 0 | 0 | 0 | 0 | 0 | 0 | 0 | 0 | 0 | 0 | 0 | 0 | 0 | 0 | 0
196 | TXL6-169 | 布放组线箱成端电缆 100对 以下 | 条 | 0 | 0 | 0 | 0 | 0 | 0 | 0 | 0 | 0 | 0 | 0 | 0 | 0 | 0 | 0 | 0 | 0 | 0 | 0 | 0 | 0 | 0 | 0 | 0 | 0 | 0 | 0 | 0 | 0 | 0 | 0 | 0 | 0 | 0 | 0 | 0 | 0 | 0 | 0 | 0 | 0 | 0 | 0 | 0 | 0 | 0 | 0 | 0 | 0 | 0 | 0 | 0 | 0 | 0
197 | TXL6-170 | 布放组线箱成端电缆 100对 以上 | 条 | 0 | 0 | 0 | 0 | 0 | 0 | 0 | 0 | 0 | 0 | 0 | 0 | 0 | 0 | 0 | 0 | 0 | 0 | 0 | 0 | 0 | 0 | 0 | 0 | 0 | 0 | 0 | 0 | 0 | 0 | 0 | 0 | 0 | 0 | 0 | 0 | 0 | 0 | 0 | 0 | 0 | 0 | 0 | 0 | 0 | 0 | 0 | 0 | 0 | 0 | 0 | 0 | 0 | 0
198 | TXL6-199 | 安装多用接头盒 | 个 | 0 | 0 | 0 | 0 | 0 | 0 | 0 | 0 | 0 | 0 | 0 | 0 | 0 | 0 | 0 | 0 | 0 | 0 | 0 | 0 | 0 | 1 | 0 | 0 | 0 | 0 | 0 | 0 | 0 | 0 | 0 | 0 | 0 | 0 | 2 | 0 | 0 | 0 | 0 | 1 | 0 | 0 | 0 | 0 | 0 | 0 | 0 | 0 | 0 | 0 | 0 | 1 | 0 | 5
199 | TXL7-004 | 安装机柜、机架(落地式) | 架 | 0 | 0 | 0 | 0 | 0 | 0 | 0 | 0 | 0 | 0 | 0 | 0 | 0 | 0 | 0 | 0 | 0 | 0 | 0 | 0 | 0 | 0 | 0 | 0 | 0 | 0 | 0 | 0 | 0 | 0 | 0 | 0 | 0 | 0 | 0 | 0 | 0 | 0 | 0 | 0 | 0 | 0 | 0 | 0 | 0 | 0 | 0 | 0 | 0 | 0 | 0 | 0 | 0 | 0
200 | TXL7-005 | 安装机柜、机架(墙挂式) | 架 | 0 | 0 | 0 | 0 | 0 | 0 | 0 | 0 | 0 | 0 | 0 | 0 | 0 | 0 | 0 | 0 | 0 | 0 | 0 | 0 | 0 | 0 | 0 | 0 | 0 | 0 | 0 | 0 | 0 | 0 | 0 | 0 | 0 | 0 | 0 | 0 | 0 | 0 | 0 | 0 | 0 | 0 | 0 | 0 | 0 | 0 | 0 | 0 | 0 | 0 | 0 | 0 | 0 | 0
201 | TXL7-006 | 制作安装抗震底座 | 个 | 0 | 0 | 0 | 0 | 0 | 0 | 0 | 0 | 0 | 0 | 0 | 0 | 0 | 0 | 0 | 0 | 0 | 0 | 0 | 0 | 0 | 0 | 0 | 0 | 0 | 0 | 0 | 0 | 0 | 0 | 0 | 0 | 0 | 0 | 0 | 0 | 0 | 0 | 0 | 0 | 0 | 0 | 0 | 0 | 0 | 0 | 0 | 0 | 0 | 0 | 0 | 0 | 0 | 0
202 | TXL7-007 | 安装过线（路）盒（半周长） 200 以下 | 十个 | 0 | 0 | 0 | 0 | 0 | 0 | 0 | 0 | 0 | 0 | 0 | 0 | 0 | 0 | 0 | 0 | 0 | 0 | 0 | 0 | 0 | 0 | 0 | 0 | 0 | 0 | 0 | 0 | 0 | 0 | 0 | 0 | 0 | 0 | 0 | 0 | 0 | 0 | 0 | 0 | 0 | 0 | 0 | 0 | 0 | 0 | 0 | 0 | 0 | 0 | 0 | 0 | 0 | 0
203 | TXL7-008 | 安装过线（路）盒（半周长） 200 以上 | 十个 | 0 | 0 | 0 | 0 | 0 | 0 | 0 | 0 | 0 | 0 | 0 | 0 | 0 | 0 | 0 | 0 | 0 | 0 | 0 | 0 | 0 | 0 | 0 | 0 | 0 | 0 | 0 | 0 | 0 | 0 | 0 | 0 | 0 | 0 | 0 | 0 | 0 | 0 | 0 | 0 | 0 | 0 | 0 | 0 | 0 | 0 | 0 | 0 | 0 | 0 | 0 | 0 | 0 | 0
204 | TXL7-009 | 安装信息插盒底座 明装 | 10个 | 0 | 0 | 0 | 0 | 0 | 0 | 0 | 0 | 0 | 0 | 0 | 0 | 0 | 0 | 0 | 1 | 1 | 1 | 0 | 0 | 0 | 0 | 0 | 0 | 1 | 0 | 0 | 0 | 1 | 0 | 0 | 0 | 0 | 0 | 0 | 0 | 0 | 0 | 1 | 1 | 1 | 1 | 0 | 0 | 0 | 0 | 0 | 0 | 0 | 0 | 0 | 0 | 0 | 9
205 | TXL7-010 | 安装信息插盒底座 砖墙内 | 10个 | 0 | 0 | 0 | 0 | 0 | 0 | 0 | 0 | 0 | 0 | 0 | 0 | 0 | 0 | 0 | 0 | 0 | 0 | 0 | 0 | 0 | 0 | 0 | 0 | 0 | 0 | 0 | 0 | 0 | 0 | 0 | 0 | 0 | 0 | 0 | 0 | 0 | 0 | 0 | 0 | 0 | 0 | 0 | 0 | 0 | 0 | 0 | 0 | 0 | 0 | 0 | 0 | 0 | 0
206 | TXL7-014 | 安装8位模块式信息插座 单口 非屏蔽 | 10个 | 0 | 0 | 0 | 0 | 0 | 0 | 0 | 0 | 0 | 0 | 0 | 0 | 0 | 0 | 0 | 0 | 0 | 0 | 0 | 0 | 0 | 0 | 0 | 0 | 0 | 0 | 0 | 0 | 0 | 0 | 0 | 0 | 0 | 0 | 0 | 0 | 0 | 0 | 0 | 0 | 0 | 0 | 0 | 0 | 0 | 0 | 0 | 0 | 0 | 0 | 0 | 0 | 0 | 0
207 | TXL7-016 | 安装8位模块式信息插座 双口 非屏蔽 | 10个 | 0 | 0 | 0 | 0 | 0 | 0 | 0 | 0 | 0 | 0 | 0 | 0 | 0 | 0 | 0 | 0 | 0 | 0 | 0 | 0 | 0 | 0 | 0 | 0 | 0 | 0 | 0 | 0 | 0 | 0 | 0 | 0 | 0 | 0 | 0 | 0 | 0 | 0 | 0 | 0 | 0 | 0 | 0 | 0 | 0 | 0 | 0 | 0 | 0 | 0 | 0 | 0 | 0 | 0
208 | TXL7-023 | 安装光分纤箱、光分路箱（架空式） | 套 | 0 | 0 | 0 | 0 | 0 | 0 | 0 | 0 | 0 | 0 | 0 | 0 | 0 | 0 | 0 | 0 | 0 | 0 | 0 | 0 | 0 | 0 | 0 | 0 | 0 | 0 | 0 | 0 | 0 | 0 | 0 | 0 | 0 | 0 | 0 | 0 | 0 | 0 | 0 | 0 | 0 | 0 | 0 | 0 | 0 | 0 | 0 | 0 | 0 | 0 | 0 | 0 | 0 | 0
209 | TXL7-024 | 安装光分纤箱、光分路箱（墙壁式） | 套 | 0 | 0 | 0 | 0 | 0 | 0 | 0 | 0 | 0 | 2 | 1 | 7 | 1 | 1 | 1 | 0 | 0 | 1 | 0 | 1 | 1 | 0 | 1 | 0 | 0 | 1 | 0 | 0 | 0 | 0 | 0 | 1 | 0 | 1 | 0 | 1 | 1 | 0 | 0 | 0 | 1 | 1 | 1 | 0 | 0 | 0 | 0 | 0 | 1 | 0 | 0 | 0 | 1 | 27
210 | TXL7-025 | 安装光缆终端盒 | 套 | 0 | 0 | 0 | 0 | 0 | 0 | 0 | 0 | 0 | 0 | 0 | 0 | 0 | 0 | 0 | 0 | 0 | 0 | 0 | 0 | 0 | 0 | 0 | 0 | 0 | 0 | 0 | 0 | 0 | 0 | 0 | 0 | 0 | 0 | 0 | 0 | 0 | 0 | 0 | 0 | 0 | 0 | 0 | 0 | 0 | 0 | 0 | 0 | 0 | 0 | 0 | 0 | 0 | 0
211 | TXL7-026 | 安装光缆接线箱 | 套 | 0 | 0 | 0 | 0 | 0 | 0 | 0 | 0 | 0 | 0 | 0 | 0 | 0 | 0 | 0 | 0 | 0 | 0 | 1 | 0 | 1 | 2 | 0 | 0 | 0 | 0 | 0 | 0 | 0 | 0 | 0 | 0 | 0 | 0 | 1 | 0 | 0 | 0 | 0 | 0 | 0 | 0 | 0 | 0 | 0 | 0 | 0 | 0 | 0 | 0 | 1 | 1 | 0 | 7
212 | TXL7-027 | 增（扩）装光纤一体化熔接托盘 | 块 | 0 | 0 | 0 | 0 | 0 | 0 | 0 | 0 | 1 | 0 | 0 | 4 | 0 | 1 | 1 | 1 | 0 | 1 | 0 | 0 | 4 | 0 | 0 | 2 | 2 | 0 | 0 | 0 | 0 | 0 | 0 | 1 | 0 | 1 | 0 | 0 | 1 | 0 | 0 | 2 | 0 | 1 | 0 | 2 | 0 | 0 | 0 | 0 | 0 | 0 | 2 | 0 | 3 | 30
213 | TXL7-028 | 机架（箱）内安装光分路器（安装高度1.5m以下） | 台 | 0 | 0 | 0 | 0 | 0 | 0 | 0 | 0 | 0 | 0 | 1 | 3 | 0 | 0 | 0 | 0 | 0 | 0 | 0 | 0 | 0 | 0 | 0 | 0 | 0 | 0 | 0 | 0 | 0 | 0 | 0 | 0 | 0 | 0 | 0 | 0 | 0 | 0 | 0 | 0 | 0 | 0 | 0 | 0 | 0 | 0 | 0 | 0 | 0 | 0 | 0 | 0 | 1 | 5
214 | TXL7-029 | 机架（箱）内安装光分路器（安装高度1.5m以上） | 台 | 0 | 0 | 0 | 0 | 0 | 0 | 0 | 0 | 0 | 0 | 3 | 22 | 0 | 0 | 0 | 0 | 0 | 0 | 0 | 0 | 0 | 0 | 0 | 0 | 0 | 0 | 0 | 0 | 0 | 0 | 0 | 0 | 0 | 0 | 0 | 0 | 0 | 0 | 0 | 0 | 0 | 0 | 0 | 0 | 0 | 0 | 0 | 0 | 0 | 0 | 0 | 0 | 3 | 28
215 | TXL7-030 | 光分路器与光纤线路插接 | 端口 | 0 | 0 | 0 | 0 | 0 | 0 | 0 | 0 | 0 | 0 | 0 | 0 | 0 | 0 | 0 | 0 | 0 | 0 | 0 | 0 | 0 | 0 | 0 | 0 | 0 | 0 | 0 | 0 | 0 | 0 | 0 | 0 | 0 | 0 | 0 | 0 | 0 | 0 | 0 | 0 | 0 | 0 | 0 | 0 | 0 | 0 | 0 | 0 | 0 | 0 | 0 | 0 | 0 | 0
216 | TXL7-031 | 光分路器本机测试（1：2） | 套 | 0 | 0 | 0 | 0 | 0 | 0 | 0 | 0 | 0 | 0 | 0 | 0 | 0 | 0 | 0 | 0 | 0 | 0 | 0 | 0 | 0 | 0 | 0 | 0 | 0 | 0 | 0 | 0 | 0 | 0 | 0 | 0 | 0 | 0 | 0 | 0 | 0 | 0 | 0 | 0 | 0 | 0 | 0 | 0 | 0 | 0 | 0 | 0 | 0 | 0 | 0 | 0 | 0 | 0
217 | TXL7-032 | 光分路器本机测试（1：4） | 套 | 0 | 0 | 0 | 0 | 0 | 0 | 0 | 0 | 0 | 0 | 0 | 0 | 0 | 0 | 0 | 0 | 0 | 0 | 0 | 0 | 0 | 0 | 0 | 0 | 0 | 0 | 0 | 0 | 0 | 0 | 0 | 0 | 0 | 0 | 0 | 0 | 0 | 0 | 0 | 0 | 0 | 0 | 0 | 0 | 0 | 0 | 0 | 0 | 0 | 0 | 0 | 0 | 0 | 0
218 | TXL7-033 | 光分路器本机测试（1：8） | 套 | 0 | 0 | 0 | 0 | 0 | 0 | 0 | 0 | 0 | 0 | 4 | 25 | 0 | 0 | 0 | 0 | 0 | 0 | 0 | 0 | 0 | 0 | 0 | 0 | 0 | 0 | 0 | 0 | 0 | 0 | 0 | 0 | 0 | 0 | 0 | 0 | 0 | 0 | 0 | 0 | 0 | 0 | 0 | 0 | 0 | 0 | 0 | 0 | 0 | 0 | 0 | 0 | 4 | 33
219 | TXL7-034 | 光分路器本机测试（1：16） | 套 | 0 | 0 | 0 | 0 | 0 | 0 | 0 | 0 | 0 | 0 | 0 | 0 | 0 | 0 | 0 | 0 | 0 | 0 | 0 | 0 | 0 | 0 | 0 | 0 | 0 | 0 | 0 | 0 | 0 | 0 | 0 | 0 | 0 | 0 | 0 | 0 | 0 | 0 | 0 | 0 | 0 | 0 | 0 | 0 | 0 | 0 | 0 | 0 | 0 | 0 | 0 | 0 | 0 | 0
220 | TXL7-035 | 光分路器本机测试（1：32） | 套 | 0 | 0 | 0 | 0 | 0 | 0 | 0 | 0 | 0 | 0 | 0 | 0 | 0 | 0 | 0 | 0 | 0 | 0 | 0 | 0 | 0 | 0 | 0 | 0 | 0 | 0 | 0 | 0 | 0 | 0 | 0 | 0 | 0 | 0 | 0 | 0 | 0 | 0 | 0 | 0 | 0 | 0 | 0 | 0 | 0 | 0 | 0 | 0 | 0 | 0 | 0 | 0 | 0 | 0
221 | TXL7-036 | 光分路器本机测试（1：64） | 套 | 0 | 0 | 0 | 0 | 0 | 0 | 0 | 0 | 0 | 0 | 0 | 0 | 0 | 0 | 0 | 0 | 0 | 0 | 0 | 0 | 0 | 0 | 0 | 0 | 0 | 0 | 0 | 0 | 0 | 0 | 0 | 0 | 0 | 0 | 0 | 0 | 0 | 0 | 0 | 0 | 0 | 0 | 0 | 0 | 0 | 0 | 0 | 0 | 0 | 0 | 0 | 0 | 0 | 0
222 | TXL7-042 | 安装光缆落地式交接箱(144芯以下) | 个 | 0 | 0 | 0 | 0 | 0 | 0 | 0 | 0 | 0 | 0 | 0 | 0 | 0 | 0 | 0 | 0 | 0 | 0 | 0 | 0 | 0 | 0 | 0 | 0 | 0 | 0 | 0 | 0 | 0 | 0 | 0 | 0 | 0 | 0 | 0 | 0 | 0 | 0 | 0 | 0 | 0 | 0 | 0 | 0 | 0 | 0 | 0 | 0 | 0 | 0 | 0 | 0 | 0 | 0
223 | TXL7-043 | 安装光缆落地式交接箱(288芯以下) | 个 | 0 | 0 | 0 | 0 | 0 | 0 | 0 | 0 | 0 | 0 | 0 | 0 | 0 | 0 | 0 | 0 | 0 | 0 | 0 | 0 | 0 | 0 | 0 | 0 | 0 | 0 | 0 | 0 | 0 | 0 | 0 | 0 | 0 | 0 | 0 | 0 | 0 | 0 | 0 | 0 | 0 | 0 | 0 | 0 | 0 | 0 | 0 | 0 | 0 | 0 | 0 | 0 | 0 | 0
224 | TXL7-044 | 安装光缆落地式交接箱(288芯以上) | 个 | 0 | 0 | 0 | 0 | 0 | 0 | 0 | 0 | 0 | 0 | 0 | 0 | 0 | 0 | 0 | 0 | 0 | 0 | 0 | 0 | 0 | 0 | 0 | 0 | 0 | 0 | 0 | 0 | 0 | 0 | 0 | 0 | 0 | 0 | 0 | 0 | 0 | 0 | 0 | 0 | 0 | 0 | 0 | 0 | 0 | 0 | 0 | 0 | 0 | 0 | 0 | 0 | 1 | 1
225 | TXL7-045 | 安装壁挂式光缆交接箱（144芯以下） | 个 | 0 | 0 | 0 | 0 | 0 | 0 | 0 | 0 | 0 | 0 | 0 | 0 | 0 | 0 | 0 | 0 | 0 | 0 | 0 | 0 | 1 | 0 | 0 | 1 | 0 | 0 | 0 | 0 | 0 | 0 | 0 | 0 | 0 | 0 | 0 | 0 | 0 | 0 | 0 | 0 | 0 | 0 | 0 | 0 | 0 | 0 | 0 | 0 | 0 | 0 | 0 | 0 | 0 | 2
226 | TXL7-046 | 安装壁挂式光缆交接箱（288芯以下） | 个 | 0 | 0 | 0 | 0 | 0 | 0 | 0 | 0 | 0 | 0 | 0 | 0 | 0 | 0 | 0 | 0 | 0 | 0 | 0 | 0 | 0 | 0 | 0 | 0 | 0 | 0 | 0 | 0 | 0 | 0 | 0 | 0 | 0 | 0 | 0 | 0 | 0 | 0 | 0 | 0 | 0 | 0 | 0 | 0 | 0 | 0 | 0 | 0 | 0 | 0 | 0 | 0 | 0 | 0
227 | TXL7-056 | 安装挂墙式交接箱 600对以下 | 个 | 0 | 0 | 0 | 0 | 0 | 0 | 0 | 0 | 0 | 0 | 0 | 0 | 0 | 0 | 0 | 0 | 0 | 0 | 0 | 0 | 0 | 0 | 0 | 0 | 0 | 0 | 0 | 0 | 0 | 0 | 0 | 0 | 0 | 0 | 0 | 0 | 0 | 0 | 0 | 0 | 0 | 0 | 0 | 0 | 0 | 0 | 0 | 0 | 0 | 0 | 0 | 0 | 0 | 0
228 | TXL7-064 | 制装塑缆分线盒 10对以下 | 个 | 0 | 0 | 0 | 0 | 0 | 0 | 0 | 0 | 0 | 0 | 0 | 0 | 0 | 0 | 0 | 0 | 0 | 0 | 0 | 0 | 0 | 0 | 0 | 0 | 0 | 0 | 0 | 0 | 0 | 0 | 0 | 0 | 0 | 0 | 0 | 0 | 0 | 0 | 0 | 0 | 0 | 0 | 0 | 0 | 0 | 0 | 0 | 0 | 0 | 0 | 0 | 0 | 0 | 0
229 | TXL7-065 | 制装塑缆分线盒 20对以下 | 个 | 0 | 0 | 0 | 0 | 0 | 0 | 0 | 0 | 0 | 0 | 0 | 0 | 0 | 0 | 0 | 0 | 0 | 0 | 0 | 0 | 0 | 0 | 0 | 0 | 0 | 0 | 0 | 0 | 0 | 0 | 0 | 0 | 1 | 0 | 0 | 0 | 0 | 0 | 0 | 0 | 0 | 0 | 0 | 0 | 0 | 0 | 0 | 0 | 0 | 0 | 0 | 0 | 0 | 1
230 | TXL7-066 | 制装塑缆分线盒 30对以下 | 个 | 0 | 0 | 0 | 0 | 0 | 0 | 0 | 0 | 0 | 0 | 0 | 0 | 0 | 0 | 0 | 0 | 0 | 0 | 0 | 0 | 0 | 0 | 0 | 0 | 0 | 0 | 0 | 0 | 0 | 0 | 0 | 0 | 0 | 0 | 0 | 0 | 0 | 0 | 0 | 0 | 0 | 0 | 0 | 0 | 0 | 0 | 0 | 0 | 0 | 0 | 0 | 0 | 0 | 0
231 | TXL7-067 | 制装塑缆分线盒 50对以下 | 个 | 0 | 0 | 0 | 0 | 0 | 0 | 0 | 0 | 0 | 0 | 0 | 0 | 0 | 0 | 0 | 0 | 0 | 0 | 0 | 0 | 0 | 0 | 0 | 0 | 0 | 0 | 0 | 0 | 0 | 0 | 0 | 0 | 0 | 0 | 0 | 0 | 0 | 0 | 0 | 0 | 0 | 0 | 0 | 0 | 0 | 0 | 0 | 0 | 0 | 0 | 0 | 0 | 0 | 0
232 | TXL7-077 | 安装测试100回线保安排 试验排 | 块 | 0 | 0 | 0 | 0 | 0 | 0 | 0 | 0 | 0 | 0 | 0 | 0 | 0 | 0 | 0 | 0 | 0 | 0 | 0 | 0 | 0 | 0 | 0 | 0 | 0 | 0 | 0 | 0 | 0 | 0 | 0 | 0 | 0 | 0 | 0 | 0 | 0 | 0 | 0 | 0 | 0 | 0 | 0 | 0 | 0 | 0 | 0 | 0 | 0 | 0 | 0 | 0 | 0 | 0
233 | TXL7-082 | 安装测试100回线接线排 | 块 | 0 | 0 | 0 | 0 | 0 | 0 | 0 | 0 | 0 | 0 | 0 | 0 | 0 | 0 | 0 | 0 | 0 | 0 | 0 | 0 | 0 | 0 | 0 | 0 | 0 | 0 | 0 | 0 | 0 | 0 | 0 | 0 | 0 | 0 | 0 | 0 | 0 | 0 | 0 | 0 | 0 | 0 | 0 | 0 | 0 | 0 | 0 | 0 | 0 | 0 | 0 | 0 | 0 | 0
234 | TSY1-005 | 安装室内有源机柜（落地式） | 架 | 0 | 0 | 0 | 0 | 0 | 0 | 0 | 0 | 0 | 0 | 0 | 0 | 0 | 0 | 0 | 0 | 1 | 0 | 0 | 0 | 0 | 0 | 0 | 0 | 0 | 0 | 0 | 0 | 1 | 0 | 0 | 0 | 0 | 0 | 0 | 0 | 0 | 0 | 1 | 1 | 1 | 1 | 0 | 0 | 0 | 0 | 0 | 0 | 0 | 0 | 0 | 0 | 0 | 6
235 | TSY1-006 | 安装室内有源机柜（嵌墙式） | 架 | 0 | 0 | 0 | 0 | 0 | 0 | 0 | 0 | 1 | 0 | 0 | 0 | 0 | 0 | 0 | 0 | 0 | 0 | 0 | 0 | 0 | 0 | 0 | 0 | 0 | 0 | 0 | 0 | 0 | 0 | 0 | 0 | 0 | 0 | 0 | 0 | 0 | 0 | 0 | 0 | 0 | 0 | 0 | 0 | 0 | 0 | 0 | 0 | 0 | 0 | 0 | 0 | 0 | 1
236 | TSY1-007 | 安装室内无源机柜（落地式） | 架 | 0 | 0 | 0 | 0 | 0 | 0 | 0 | 0 | 0 | 0 | 0 | 0 | 0 | 0 | 0 | 0 | 0 | 0 | 0 | 0 | 0 | 0 | 0 | 0 | 0 | 0 | 0 | 0 | 0 | 0 | 0 | 0 | 0 | 0 | 0 | 0 | 0 | 0 | 0 | 0 | 0 | 0 | 0 | 0 | 0 | 0 | 0 | 0 | 0 | 0 | 0 | 0 | 0 | 0
237 | TSY1-008 | 安装室内无源机柜（嵌墙式） | 架 | 0 | 0 | 0 | 0 | 0 | 0 | 0 | 0 | 0 | 0 | 0 | 0 | 0 | 0 | 1 | 0 | 0 | 0 | 0 | 0 | 0 | 0 | 0 | 0 | 0 | 0 | 0 | 0 | 0 | 0 | 0 | 0 | 0 | 0 | 0 | 0 | 0 | 0 | 0 | 0 | 0 | 0 | 0 | 0 | 0 | 0 | 0 | 0 | 0 | 0 | 0 | 0 | 0 | 1
238 | TSY1-009 | 安装室内挂墙机箱（有源） | 架 | 0 | 0 | 0 | 0 | 0 | 0 | 0 | 0 | 0 | 0 | 0 | 0 | 0 | 0 | 0 | 1 | 0 | 0 | 0 | 0 | 0 | 0 | 0 | 0 | 0 | 0 | 0 | 0 | 0 | 0 | 0 | 0 | 0 | 0 | 0 | 0 | 0 | 0 | 0 | 0 | 0 | 0 | 0 | 0 | 0 | 0 | 0 | 0 | 0 | 0 | 0 | 0 | 0 | 1
239 | TSY1-010 | 安装室内挂墙机箱（无源） | 架 | 0 | 0 | 0 | 0 | 0 | 0 | 0 | 0 | 0 | 0 | 0 | 0 | 0 | 0 | 0 | 0 | 0 | 0 | 0 | 0 | 0 | 0 | 0 | 0 | 0 | 0 | 0 | 0 | 0 | 0 | 0 | 0 | 0 | 0 | 0 | 0 | 0 | 0 | 0 | 0 | 0 | 0 | 0 | 0 | 0 | 0 | 0 | 0 | 0 | 0 | 0 | 0 | 0 | 0
240 | TSY1-011 | 安装电源分配柜、箱 架顶式 | 架 | 0 | 0 | 0 | 0 | 0 | 0 | 0 | 0 | 0 | 0 | 0 | 0 | 0 | 0 | 0 | 0 | 0 | 0 | 0 | 0 | 0 | 0 | 0 | 0 | 0 | 0 | 0 | 0 | 0 | 0 | 0 | 0 | 0 | 0 | 0 | 0 | 0 | 0 | 0 | 0 | 0 | 0 | 0 | 0 | 0 | 0 | 0 | 0 | 0 | 0 | 0 | 0 | 0 | 0
241 | TSY1-029 | 安装光分配架（整架） | 架 | 0 | 0 | 0 | 0 | 0 | 0 | 0 | 0 | 0 | 0 | 0 | 0 | 0 | 0 | 0 | 0 | 0 | 0 | 0 | 0 | 0 | 0 | 0 | 0 | 0 | 0 | 0 | 0 | 0 | 0 | 0 | 0 | 0 | 0 | 0 | 0 | 0 | 0 | 0 | 0 | 0 | 0 | 0 | 0 | 0 | 0 | 0 | 0 | 0 | 0 | 0 | 0 | 0 | 0
242 | TSY1-030 | 安装光分配架（子架） | 个 | 0 | 0 | 0 | 0 | 0 | 0 | 0 | 0 | 1 | 0 | 0 | 0 | 0 | 0 | 0 | 0 | 0 | 0 | 0 | 1 | 0 | 0 | 0 | 0 | 0 | 0 | 0 | 0 | 0 | 1 | 0 | 0 | 0 | 0 | 0 | 0 | 0 | 0 | 0 | 0 | 0 | 0 | 1 | 0 | 0 | 0 | 0 | 0 | 0 | 0 | 0 | 0 | 0 | 4
243 | TSY1-051 | 布放音频隔离线（单、双芯） | 100米条 | 0 | 0 | 0 | 0 | 0 | 0 | 0 | 0 | 0 | 0 | 0 | 0 | 0 | 0 | 0.2 | 0 | 0 | 0 | 0 | 0 | 0 | 0 | 0 | 0 | 0 | 0 | 0 | 0 | 0 | 0 | 0 | 0 | 0 | 0 | 0 | 0 | 0 | 7 | 0 | 0.1 | 0 | 0 | 0 | 0 | 0 | 0 | 0 | 0 | 0 | 0 | 0 | 0 | 0 | 7.3
244 | TSY1-054 | 布放SYV类射频同轴电缆（单芯） | 100米条 | 0 | 0 | 0 | 0 | 0 | 0 | 0 | 0 | 0 | 0 | 0 | 0 | 0 | 0 | 0 | 0 | 0 | 0 | 0 | 0 | 0 | 0 | 0 | 0 | 0 | 0 | 0 | 0 | 0 | 0 | 0 | 0 | 0 | 0 | 0 | 0 | 0 | 0 | 0 | 0 | 0 | 0 | 0 | 0 | 0 | 0 | 0 | 0 | 0 | 0 | 0 | 0 | 0 | 0
245 | TSY1-055 | 放绑设备电缆(SYV类射频同轴电缆(多芯)) | 100米条 | 0 | 0 | 0 | 0 | 0 | 0 | 0 | 0 | 0 | 0 | 0 | 0 | 0 | 0 | 0 | 0 | 0 | 0 | 0 | 0 | 0 | 0 | 0 | 0 | 0 | 0 | 0 | 0 | 0 | 0 | 0 | 0 | 0 | 0 | 0 | 0 | 0 | 0 | 0 | 0 | 0 | 0 | 0 | 0 | 0 | 0 | 0 | 0 | 0 | 0 | 0 | 0 | 0 | 0
246 | TSY1-056 | 布放数据电缆（10芯以下） | 100米条 | 0.2 | 0 | 0.2 | 0.2 | 0.3 | 0.2 | 0.1 | 0.1 | 0.1 | 0.1 | 0 | 0 | 0.05 | 0.05 | 0.25 | 0.2 | 0.2 | 0.4 | 0 | 0 | 0 | 0 | 0.1 | 0.1 | 0.3 | 0.1 | 0 | 0.1 | 0.2 | 0.1 | 0.06 | 0.1 | 0.2 | 0 | 0 | 0.1 | 0.2 | 0 | 0.2 | 0.2 | 6 | 5 | 0 | 0 | 0.2 | 0.2 | 0.2 | 0.08 | 0.4 | 0.06 | 0 | 0.02 | 0 | 16.87
247 | TSY1-067 | 编扎、焊接音频隔离线（单、双芯） | 条 | 0 | 0 | 0 | 0 | 0 | 0 | 0 | 0 | 0 | 0 | 0 | 0 | 0 | 0 | 1 | 0 | 0 | 0 | 0 | 0 | 0 | 0 | 0 | 0 | 0 | 0 | 0 | 0 | 0 | 0 | 0 | 0 | 0 | 0 | 0 | 0 | 0 | 15 | 0 | 1 | 0 | 0 | 0 | 0 | 0 | 0 | 0 | 0 | 0 | 0 | 0 | 0 | 0 | 17
248 | TSY1-068 | 编扎、焊(绕、卡)接设备电缆(SYV类射频同轴电缆) | 芯条 | 0 | 0 | 0 | 0 | 0 | 0 | 0 | 0 | 0 | 0 | 0 | 0 | 0 | 0 | 0 | 0 | 0 | 0 | 0 | 0 | 0 | 0 | 1 | 1 | 0 | 1 | 0 | 0 | 0 | 1 | 0 | 0 | 0 | 0 | 0 | 0 | 0 | 0 | 0 | 0 | 0 | 0 | 0 | 0 | 0 | 0 | 0 | 0 | 0 | 0 | 0 | 0 | 0 | 4
249 | TSY1-069 | 编扎、焊接数据电缆（10芯以下） | 条 | 1 | 0 | 2 | 2 | 2 | 2 | 1 | 1 | 1 | 1 | 0 | 0 | 1 | 1 | 2 | 1 | 3 | 2 | 0 | 0 | 0 | 0 | 0 | 0 | 3 | 0 | 0 | 2 | 2 | 0 | 3 | 1 | 0 | 0 | 0 | 1 | 1 | 0 | 6 | 3 | 20 | 20 | 0 | 0 | 2 | 1 | 1 | 4 | 2 | 3 | 0 | 0 | 0 | 98
250 | TSY1-079 | 放、绑软光纤（设备机架之间放、绑）（15m以下） | 条 | 0 | 0 | 2 | 2 | 2 | 2 | 2 | 4 | 4 | 3 | 1 | 3 | 4 | 4 | 4 | 2 | 0 | 4 | 0 | 0 | 0 | 0 | 24 | 24 | 1 | 3 | 0 | 4 | 1 | 3 | 6 | 6 | 0 | 0 | 0 | 4 | 1 | 0 | 1 | 1 | 1 | 1 | 0 | 8 | 2 | 2 | 2 | 12 | 6 | 0 | 0 | 0 | 0 | 156
251 | TSY1-080 | 放、绑软光纤（设备机架之间放、绑）（15m以上） | 条 | 0 | 0 | 0 | 0 | 0 | 0 | 0 | 0 | 0 | 0 | 4 | 25 | 0 | 0 | 0 | 0 | 0 | 0 | 0 | 0 | 0 | 0 | 0 | 0 | 0 | 0 | 0 | 0 | 0 | 0 | 0 | 0 | 0 | 0 | 0 | 0 | 0 | 0 | 0 | 0 | 0 | 0 | 0 | 0 | 0 | 0 | 0 | 0 | 0 | 0 | 0 | 0 | 1 | 30
252 | TSY1-081 | 光纤分配架内跳线 | 条 | 0 | 0 | 2 | 4 | 4 | 2 | 0 | 0 | 0 | 0 | 5 | 25 | 0 | 0 | 0 | 4 | 0 | 6 | 0 | 0 | 0 | 0 | 0 | 0 | 2 | 0 | 0 | 0 | 1 | 0 | 0 | 0 | 0 | 0 | 0 | 0 | 1 | 0 | 1 | 3 | 3 | 2 | 0 | 0 | 0 | 4 | 4 | 0 | 0 | 4 | 58 | 2 | 7 | 144
253 | TSY1-082 | 中间站跳纤 | 条 | 0 | 0 | 4 | 2 | 2 | 4 | 0 | 0 | 0 | 0 | 1 | 6 | 2 | 2 | 0 | 2 | 0 | 6 | 0 | 0 | 0 | 0 | 4 | 4 | 0 | 0 | 0 | 4 | 0 | 1 | 2 | 4 | 0 | 0 | 0 | 4 | 0 | 0 | 0 | 0 | 0 | 0 | 0 | 16 | 2 | 4 | 2 | 4 | 4 | 2 | 62 | 2 | 2 | 154
254 | TSY1-089 | 布放单芯电力电缆（16mm2以下) | 10米条 | 0 | 0 | 0 | 0 | 0 | 0 | 0 | 0 | 1 | 0 | 0 | 0 | 0 | 0 | 1 | 0 | 0 | 0 | 0 | 0 | 0 | 0 | 0 | 0 | 0 | 0 | 0 | 0 | 0 | 0 | 0 | 0 | 0 | 0 | 0 | 0 | 0 | 0 | 0 | 0 | 0 | 0 | 0 | 0 | 0 | 0 | 0 | 0 | 0 | 0 | 0 | 0 | 0 | 2
255 | TSY1-089 | 布放单芯电力电缆（16mm2以下)（3*2.5mm2） | 10米条 | 0 | 0 | 0 | 0 | 0 | 0 | 0 | 0 | 0 | 0 | 0 | 0 | 0 | 0 | 1 | 0 | 0 | 0 | 0 | 0 | 0 | 0 | 0 | 0 | 0 | 0 | 0 | 0 | 0 | 0 | 0 | 0 | 0 | 0 | 0 | 0 | 0 | 0 | 0 | 0 | 0 | 0 | 0 | 0 | 0 | 0 | 0 | 0 | 0 | 0 | 0 | 0 | 0 | 1
256 | TSY1-090 | 布放单芯电力电缆（35mm2以下) | 10米条 | 0 | 0 | 0 | 0 | 0 | 0 | 0 | 0 | 0 | 0 | 0 | 0 | 0 | 0 | 0 | 0 | 0 | 0 | 0 | 0 | 0 | 0 | 0 | 0 | 0 | 0 | 0 | 0 | 0 | 0 | 0 | 0 | 0 | 0 | 0 | 0 | 0 | 0 | 0 | 0 | 0 | 0 | 0 | 0 | 0 | 0 | 0 | 0 | 0 | 0 | 0 | 0 | 0 | 0
257 | TSY1-100 | 敷设硬质PVC管/槽 | 十米 | 0 | 0 | 1 | 1 | 1 | 1 | 0 | 0 | 0 | 0 | 0 | 0 | 0 | 0 | 0 | 0 | 0 | 0 | 0 | 0 | 0 | 0 | 0 | 0 | 0 | 0 | 0 | 0 | 0 | 0 | 0 | 0 | 19 | 0 | 0 | 0 | 0 | 7 | 0 | 0 | 24 | 20 | 0 | 0 | 0 | 0 | 0 | 0 | 0 | 0 | 0 | 0 | 0 | 74
258 | TSY2-002 | 安装集成式小型设备 | 套 | 0 | 0 | 1 | 1 | 1 | 1 | 0 | 0 | 0 | 0 | 0 | 0 | 1 | 1 | 0 | 0 | 0 | 0 | 0 | 0 | 0 | 0 | 1 | 1 | 0 | 0 | 0 | 1 | 0 | 0 | 0 | 1 | 0 | 0 | 0 | 1 | 0 | 0 | 0 | 0 | 0 | 0 | 0 | 0 | 1 | 1 | 1 | 1 | 1 | 1 | 3 | 1 | 0 | 21
259 | TSY2-003 | 增（扩）装、更换光模块 | 个 | 0 | 0 | 0 | 0 | 0 | 0 | 0 | 0 | 0 | 0 | 0 | 0 | 1 | 1 | 0 | 0 | 0 | 0 | 0 | 0 | 0 | 0 | 2 | 2 | 0 | 0 | 0 | 1 | 0 | 0 | 0 | 1 | 0 | 0 | 0 | 1 | 0 | 0 | 0 | 0 | 0 | 0 | 0 | 2 | 0 | 0 | 0 | 2 | 1 | 2 | 26 | 2 | 0 | 44
260 | TSY2-005 | 安装测试传输设备接口盘 40Gb/s | 端口 | 0 | 0 | 0 | 0 | 0 | 0 | 0 | 0 | 0 | 0 | 0 | 0 | 0 | 0 | 0 | 0 | 0 | 0 | 0 | 0 | 0 | 0 | 0 | 0 | 0 | 0 | 0 | 0 | 0 | 0 | 0 | 0 | 0 | 0 | 0 | 0 | 0 | 0 | 0 | 0 | 0 | 0 | 0 | 0 | 0 | 0 | 0 | 0 | 0 | 0 | 0 | 0 | 0 | 0
261 | TSY2-006 | 安装测试传输设备接口盘 10Gb/s | 端口 | 0 | 0 | 0 | 0 | 0 | 0 | 0 | 0 | 0 | 0 | 0 | 0 | 0 | 0 | 0 | 0 | 0 | 0 | 0 | 0 | 0 | 0 | 0 | 0 | 0 | 0 | 0 | 0 | 0 | 0 | 0 | 0 | 0 | 0 | 0 | 0 | 0 | 0 | 0 | 0 | 0 | 0 | 0 | 0 | 0 | 0 | 0 | 0 | 0 | 0 | 0 | 0 | 0 | 0
262 | TSY2-007 | 安装测试传输设备接口盘 2.5Gb/s | 端口 | 0 | 0 | 0 | 0 | 0 | 0 | 0 | 0 | 0 | 0 | 0 | 0 | 0 | 0 | 0 | 0 | 0 | 0 | 0 | 0 | 0 | 0 | 0 | 0 | 0 | 0 | 0 | 0 | 0 | 0 | 0 | 0 | 0 | 0 | 0 | 0 | 0 | 0 | 0 | 0 | 0 | 0 | 0 | 0 | 0 | 0 | 0 | 0 | 0 | 0 | 0 | 0 | 0 | 0
263 | TSY2-008 | 安装测试传输设备接口盘 622Mb/s | 端口 | 0 | 0 | 0 | 0 | 0 | 0 | 0 | 0 | 0 | 0 | 0 | 0 | 0 | 0 | 0 | 0 | 0 | 0 | 0 | 0 | 0 | 0 | 0 | 0 | 0 | 0 | 0 | 0 | 0 | 0 | 0 | 0 | 0 | 0 | 0 | 0 | 0 | 0 | 0 | 0 | 0 | 0 | 0 | 0 | 0 | 0 | 0 | 0 | 0 | 0 | 0 | 0 | 0 | 0
264 | TSY2-009 | 安装测试传输设备接口盘 155Mb/s 光口 | 端口 | 0 | 0 | 0 | 0 | 0 | 0 | 0 | 0 | 0 | 0 | 0 | 0 | 0 | 0 | 0 | 0 | 0 | 0 | 0 | 0 | 0 | 0 | 0 | 0 | 0 | 0 | 0 | 0 | 0 | 0 | 0 | 0 | 0 | 0 | 0 | 0 | 0 | 0 | 0 | 0 | 0 | 0 | 0 | 0 | 0 | 0 | 0 | 0 | 0 | 0 | 0 | 0 | 0 | 0
265 | TSY2-010 | 安装测试传输设备接口盘 155Mb/s 电口 | 端口 | 0 | 0 | 0 | 0 | 0 | 0 | 0 | 0 | 0 | 0 | 0 | 0 | 0 | 0 | 0 | 0 | 0 | 0 | 0 | 0 | 0 | 0 | 0 | 0 | 0 | 0 | 0 | 0 | 0 | 0 | 0 | 0 | 0 | 0 | 0 | 0 | 0 | 0 | 0 | 0 | 0 | 0 | 0 | 0 | 0 | 0 | 0 | 0 | 0 | 0 | 0 | 0 | 0 | 0
266 | TSY2-011 | 安装测试传输设备接口盘 45/34Mb/s | 端口 | 0 | 0 | 0 | 0 | 0 | 0 | 0 | 0 | 0 | 0 | 0 | 0 | 0 | 0 | 0 | 0 | 0 | 0 | 0 | 0 | 0 | 0 | 0 | 0 | 0 | 0 | 0 | 0 | 0 | 0 | 0 | 0 | 0 | 0 | 0 | 0 | 0 | 0 | 0 | 0 | 0 | 0 | 0 | 0 | 0 | 0 | 0 | 0 | 0 | 0 | 0 | 0 | 0 | 0
267 | TSY2-012 | 安装测试传输设备接口盘 2Mb/s | 端口 | 0 | 0 | 0 | 0 | 0 | 0 | 0 | 0 | 0 | 0 | 0 | 0 | 0 | 0 | 0 | 0 | 0 | 0 | 0 | 0 | 0 | 0 | 0 | 0 | 0 | 0 | 0 | 0 | 0 | 0 | 0 | 0 | 0 | 0 | 0 | 0 | 0 | 0 | 0 | 0 | 0 | 0 | 0 | 0 | 0 | 0 | 0 | 0 | 0 | 0 | 0 | 0 | 0 | 0
268 | TSY2-013 | 安装测试传输设备接口盘 FE | 端口 | 1 | 0 | 0 | 0 | 0 | 0 | 0 | 0 | 0 | 0 | 0 | 0 | 0 | 0 | 0 | 1 | 2 | 2 | 0 | 0 | 0 | 0 | 0 | 0 | 1 | 0 | 0 | 0 | 2 | 0 | 0 | 0 | 0 | 0 | 0 | 0 | 0 | 0 | 4 | 3 | 0 | 0 | 0 | 0 | 1 | 1 | 1 | 0 | 0 | 0 | 0 | 0 | 0 | 19
269 | TSY2-014 | 安装测试传输设备接口盘 GE | 端口 | 0 | 0 | 1 | 1 | 1 | 1 | 0 | 0 | 0 | 0 | 0 | 0 | 0 | 0 | 0 | 0 | 0 | 0 | 0 | 0 | 0 | 0 | 1 | 0 | 0 | 0 | 0 | 0 | 0 | 0 | 0 | 0 | 0 | 0 | 0 | 0 | 1 | 0 | 0 | 0 | 2 | 2 | 0 | 0 | 1 | 0 | 0 | 0 | 0 | 0 | 0 | 0 | 0 | 11
270 | TSY2-015 | 安装测试传输设备接口盘 10GE | 端口 | 0 | 0 | 0 | 0 | 0 | 0 | 0 | 0 | 0 | 0 | 0 | 0 | 0 | 0 | 0 | 0 | 0 | 0 | 0 | 0 | 0 | 0 | 0 | 0 | 0 | 0 | 0 | 0 | 0 | 0 | 0 | 0 | 0 | 0 | 0 | 0 | 0 | 0 | 0 | 0 | 0 | 0 | 0 | 0 | 0 | 0 | 0 | 2 | 0 | 0 | 0 | 0 | 0 | 2
271 | TSY2-016 | 安装测试传输设备接口盘 40GE | 端口 | 0 | 0 | 0 | 0 | 0 | 0 | 0 | 0 | 0 | 0 | 0 | 0 | 0 | 0 | 0 | 0 | 0 | 0 | 0 | 0 | 0 | 0 | 0 | 0 | 0 | 0 | 0 | 0 | 0 | 0 | 0 | 0 | 0 | 0 | 0 | 0 | 0 | 0 | 0 | 0 | 0 | 0 | 0 | 0 | 0 | 0 | 0 | 0 | 0 | 0 | 0 | 0 | 0 | 0
272 | TSY2-019 | 安装测试光电转换模块 | 端口 | 0 | 0 | 0 | 0 | 0 | 0 | 0 | 0 | 0 | 0 | 0 | 0 | 0 | 0 | 0 | 0 | 0 | 0 | 0 | 0 | 0 | 0 | 0 | 0 | 0 | 0 | 0 | 0 | 0 | 0 | 0 | 0 | 0 | 0 | 0 | 0 | 0 | 0 | 0 | 0 | 0 | 0 | 0 | 0 | 0 | 0 | 0 | 0 | 0 | 0 | 0 | 0 | 0 | 0
273 | TSY2-059 | 线路段光端对测 | 方向·系统 | 0 | 0 | 0 | 0 | 0 | 0 | 0 | 0 | 0 | 0 | 0 | 0 | 0 | 0 | 0 | 0 | 0 | 0 | 0 | 0 | 0 | 0 | 0 | 0 | 0 | 0 | 0 | 0 | 0 | 0 | 0 | 0 | 0 | 0 | 0 | 0 | 0 | 0 | 0 | 0 | 0 | 0 | 0 | 0 | 0 | 0 | 0 | 1 | 0 | 0 | 0 | 0 | 0 | 1
274 | TSY2-064 | 保护倒换测试 | 环·系统 | 0 | 0 | 0 | 0 | 0 | 0 | 0 | 0 | 0 | 0 | 0 | 0 | 0 | 0 | 0 | 0 | 0 | 0 | 0 | 0 | 0 | 0 | 0 | 0 | 0 | 0 | 0 | 0 | 0 | 0 | 0 | 0 | 0 | 0 | 0 | 0 | 0 | 0 | 0 | 0 | 0 | 0 | 0 | 0 | 0 | 0 | 0 | 1 | 0 | 0 | 0 | 0 | 0 | 1
275 | TSY2-067 | 复用设备系统调测 以太网光口 | 端口 | 0 | 0 | 0 | 0 | 0 | 0 | 0 | 0 | 0 | 0 | 0 | 0 | 0 | 0 | 0 | 0 | 0 | 0 | 0 | 0 | 0 | 0 | 0 | 0 | 0 | 0 | 0 | 0 | 0 | 0 | 0 | 0 | 0 | 0 | 0 | 0 | 0 | 0 | 0 | 0 | 0 | 0 | 0 | 0 | 0 | 0 | 0 | 0 | 0 | 0 | 0 | 0 | 0 | 0
276 | TSY2-068 | 复用设备系统调测 以太网电口 | 端口 | 0 | 0 | 1 | 1 | 1 | 1 | 0 | 0 | 0 | 0 | 0 | 0 | 0 | 0 | 0 | 0 | 0 | 2 | 0 | 0 | 0 | 0 | 0 | 0 | 0 | 0 | 0 | 0 | 0 | 0 | 0 | 0 | 0 | 0 | 0 | 0 | 0 | 0 | 0 | 0 | 0 | 0 | 0 | 0 | 1 | 1 | 1 | 4 | 0 | 0 | 0 | 1 | 0 | 14
277 | TSY2-092 | 安装光网络单元（ONU）(集成式) | 台 | 0 | 0 | 0 | 0 | 0 | 0 | 1 | 1 | 1 | 1 | 0 | 0 | 0 | 0 | 1 | 0 | 0 | 0 | 0 | 0 | 0 | 0 | 0 | 0 | 1 | 1 | 0 | 0 | 1 | 1 | 1 | 0 | 0 | 0 | 0 | 0 | 1 | 0 | 1 | 1 | 1 | 1 | 0 | 0 | 0 | 0 | 0 | 0 | 0 | 0 | 0 | 0 | 0 | 15
278 | TSY2-095 | ONU/ONT设备上联光接口本机测试 | 端口 | 0 | 0 | 0 | 0 | 0 | 0 | 1 | 1 | 1 | 1 | 0 | 0 | 0 | 0 | 1 | 0 | 0 | 0 | 0 | 0 | 0 | 0 | 0 | 0 | 1 | 1 | 0 | 0 | 1 | 1 | 1 | 0 | 0 | 0 | 0 | 0 | 1 | 0 | 1 | 1 | 1 | 2 | 0 | 0 | 0 | 0 | 0 | 0 | 0 | 0 | 0 | 0 | 0 | 16
279 | TSY2-099 | 系统功能验证及性能测试 ONU窄带端口 64线以下 | 10线 | 0 | 0 | 0 | 0 | 0 | 0 | 0 | 0 | 0 | 0 | 0 | 0 | 0 | 0 | 0 | 0 | 0 | 0 | 0 | 0 | 0 | 0 | 0 | 0 | 0 | 0 | 0 | 0 | 0 | 0 | 0 | 0 | 0 | 0 | 0 | 0 | 0 | 0 | 0 | 0 | 0 | 0 | 0 | 0 | 0 | 0 | 0 | 0 | 0 | 0 | 0 | 0 | 0 | 0
280 | TSY2-101 | 系统功能验证及性能测试 ONU宽带端口 64线以下） | 10线 | 0 | 0 | 0 | 0 | 0 | 0 | 0.5 | 0.5 | 0.5 | 0.5 | 0 | 0 | 0 | 0 | 0.2 | 0 | 0 | 0 | 0 | 0 | 0 | 0 | 0 | 0 | 1 | 0.1 | 0 | 0.1 | 1 | 0.1 | 0.1 | 0.1 | 0 | 0 | 0 | 0 | 1 | 0 | 1 | 1 | 1 | 2 | 0 | 0 | 0 | 0 | 0 | 0 | 0 | 0 | 0 | 0 | 0 | 10.7
281 | TSY3-018 | 安装、调测无线局域网接入点（AP）设备 | 套 | 0 | 0 | 0 | 0 | 0 | 0 | 0 | 0 | 0 | 0 | 0 | 0 | 0 | 0 | 0 | 0 | 0 | 0 | 0 | 0 | 0 | 0 | 0 | 0 | 0 | 0 | 0 | 0 | 0 | 0 | 0 | 0 | 0 | 0 | 0 | 0 | 0 | 0 | 0 | 0 | 0 | 0 | 0 | 0 | 0 | 0 | 0 | 0 | 0 | 0 | 0 | 0 | 0 | 0
282 | TSY3-019 | 安装调测低端路由器 安装路由器（整机型） | 台 | 0 | 0 | 0 | 0 | 0 | 0 | 0 | 0 | 0 | 0 | 0 | 0 | 0 | 0 | 0 | 0 | 0 | 0 | 0 | 0 | 0 | 0 | 0 | 0 | 0 | 0 | 0 | 0 | 0 | 0 | 0 | 0 | 0 | 0 | 0 | 0 | 0 | 0 | 0 | 0 | 0 | 1 | 0 | 0 | 0 | 0 | 0 | 1 | 0 | 0 | 0 | 0 | 0 | 2
283 | TSY3-027 | 安装调测低端路由器 综合调测低端路由器 | 套 | 0 | 0 | 0 | 0 | 0 | 0 | 0 | 0 | 0 | 0 | 0 | 0 | 0 | 0 | 0 | 0 | 0 | 0 | 0 | 0 | 0 | 0 | 0 | 0 | 0 | 0 | 0 | 0 | 0 | 0 | 0 | 0 | 0 | 0 | 0 | 0 | 0 | 0 | 0 | 0 | 0 | 0 | 0 | 0 | 0 | 0 | 0 | 0 | 0 | 0 | 0 | 0 | 0 | 0
284 | TSY3-031 | 安装低端局域网交换机 | 台 | 0 | 0 | 0 | 0 | 0 | 0 | 0 | 0 | 0 | 0 | 0 | 0 | 0 | 0 | 0 | 0 | 0 | 0 | 0 | 0 | 0 | 0 | 0 | 0 | 0 | 0 | 0 | 0 | 0 | 0 | 0 | 0 | 0 | 0 | 0 | 0 | 0 | 0 | 0 | 0 | 0 | 1 | 0 | 0 | 0 | 0 | 0 | 0 | 0 | 1 | 0 | 0 | 0 | 2
285 | TSY3-032 | 安装高、中端局域网交换机 安装机箱及电源模块 | 台 | 0 | 0 | 0 | 0 | 0 | 0 | 0 | 0 | 0 | 0 | 0 | 0 | 0 | 0 | 0 | 0 | 0 | 0 | 0 | 0 | 0 | 0 | 0 | 0 | 0 | 0 | 0 | 0 | 0 | 0 | 0 | 0 | 0 | 0 | 0 | 0 | 0 | 0 | 0 | 0 | 0 | 0 | 0 | 0 | 0 | 0 | 0 | 0 | 0 | 0 | 0 | 0 | 0 | 0
286 | TSY3-033 | 安装高、中端局域网交换机 安装接口板 | 块 | 0 | 0 | 0 | 0 | 0 | 0 | 0 | 0 | 0 | 0 | 0 | 0 | 0 | 0 | 0 | 0 | 0 | 0 | 0 | 0 | 0 | 0 | 0 | 0 | 0 | 0 | 0 | 0 | 0 | 0 | 0 | 0 | 0 | 0 | 0 | 0 | 0 | 0 | 0 | 0 | 0 | 0 | 0 | 0 | 0 | 0 | 0 | 0 | 0 | 0 | 0 | 0 | 0 | 0
287 | TSY3-034 | 调测局域网交换机 低端 | 台 | 0 | 0 | 0 | 0 | 0 | 0 | 0 | 0 | 0 | 0 | 0 | 0 | 0 | 0 | 0 | 0 | 0 | 0 | 0 | 0 | 0 | 0 | 0 | 0 | 0 | 0 | 0 | 0 | 0 | 0 | 0 | 0 | 0 | 0 | 0 | 0 | 0 | 0 | 0 | 0 | 0 | 0 | 0 | 0 | 0 | 0 | 0 | 0 | 0 | 1 | 0 | 0 | 0 | 1
288 | TSY3-035 | 调测局域网交换机 高中端 | 台 | 0 | 0 | 0 | 0 | 0 | 0 | 0 | 0 | 0 | 0 | 0 | 0 | 0 | 0 | 0 | 0 | 0 | 0 | 0 | 0 | 0 | 0 | 0 | 0 | 0 | 0 | 0 | 0 | 0 | 0 | 0 | 0 | 0 | 0 | 0 | 0 | 0 | 0 | 0 | 0 | 0 | 0 | 0 | 0 | 0 | 0 | 0 | 0 | 0 | 0 | 0 | 0 | 0 | 0
289 | TSY3-036 | 安装调测集线器 | 台 | 0 | 0 | 0 | 0 | 0 | 0 | 0 | 0 | 0 | 0 | 0 | 0 | 0 | 0 | 0 | 0 | 0 | 0 | 0 | 0 | 0 | 0 | 0 | 0 | 0 | 0 | 0 | 0 | 0 | 0 | 0 | 0 | 0 | 0 | 0 | 0 | 0 | 0 | 0 | 0 | 0 | 0 | 0 | 0 | 0 | 0 | 0 | 0 | 0 | 0 | 0 | 0 | 0 | 0
290 | TSY3-047 | 安装、测试光电转换器 台式 | 台 | 0 | 0 | 0 | 0 | 0 | 0 | 0 | 0 | 0 | 0 | 0 | 0 | 0 | 0 | 0 | 1 | 0 | 2 | 0 | 0 | 0 | 0 | 0 | 0 | 0 | 0 | 0 | 0 | 0 | 0 | 2 | 0 | 0 | 0 | 0 | 0 | 0 | 0 | 0 | 0 | 0 | 0 | 0 | 0 | 0 | 0 | 0 | 0 | 0 | 0 | 0 | 0 | 0 | 5
291 | TSY3-063 | 安装网络安全设备 低端 | 台 | 0 | 0 | 0 | 0 | 0 | 0 | 0 | 0 | 0 | 0 | 0 | 0 | 0 | 0 | 0 | 0 | 0 | 0 | 0 | 0 | 0 | 0 | 0 | 0 | 0 | 0 | 0 | 0 | 0 | 0 | 0 | 0 | 0 | 0 | 0 | 0 | 0 | 0 | 0 | 0 | 0 | 0 | 0 | 0 | 0 | 0 | 0 | 0 | 0 | 0 | 0 | 0 | 0 | 0
292 | TSY3-064 | 安装网络安全设备 中端 | 台 | 0 | 0 | 0 | 0 | 0 | 0 | 0 | 0 | 0 | 0 | 0 | 0 | 0 | 0 | 0 | 0 | 0 | 0 | 0 | 0 | 0 | 0 | 0 | 0 | 0 | 0 | 0 | 0 | 0 | 0 | 0 | 0 | 0 | 0 | 0 | 0 | 0 | 0 | 0 | 0 | 0 | 0 | 0 | 0 | 0 | 0 | 0 | 0 | 0 | 0 | 0 | 0 | 0 | 0
293 | TSY3-066 | 调测网络安全设备 低端 | 台 | 0 | 0 | 0 | 0 | 0 | 0 | 0 | 0 | 0 | 0 | 0 | 0 | 0 | 0 | 0 | 0 | 0 | 0 | 0 | 0 | 0 | 0 | 0 | 0 | 0 | 0 | 0 | 0 | 0 | 0 | 0 | 0 | 0 | 0 | 0 | 0 | 0 | 0 | 0 | 0 | 0 | 0 | 0 | 0 | 0 | 0 | 0 | 0 | 0 | 0 | 0 | 0 | 0 | 0
294 | TSY3-067 | 调测网络安全设备 中端 | 台 | 0 | 0 | 0 | 0 | 0 | 0 | 0 | 0 | 0 | 0 | 0 | 0 | 0 | 0 | 0 | 0 | 0 | 0 | 0 | 0 | 0 | 0 | 0 | 0 | 0 | 0 | 0 | 0 | 0 | 0 | 0 | 0 | 0 | 0 | 0 | 0 | 0 | 0 | 0 | 0 | 0 | 0 | 0 | 0 | 0 | 0 | 0 | 0 | 0 | 0 | 0 | 0 | 0 | 0
295 | TSY4-002 | 安装架空式集线器设备 | 台 | 0 | 0 | 0 | 0 | 0 | 0 | 0 | 0 | 0 | 0 | 0 | 0 | 0 | 0 | 0 | 0 | 0 | 0 | 0 | 0 | 0 | 0 | 0 | 0 | 1 | 0 | 0 | 0 | 1 | 0 | 0 | 0 | 0 | 0 | 0 | 0 | 0 | 0 | 1 | 1 | 0 | 0 | 0 | 0 | 0 | 0 | 0 | 0 | 0 | 0 | 0 | 0 | 0 | 4
296 | TSY4-003 | 安装用户集线器设备 | 架 | 1 | 0 | 0 | 0 | 0 | 0 | 0 | 0 | 0 | 0 | 0 | 0 | 0 | 0 | 1 | 0 | 0 | 0 | 0 | 0 | 0 | 0 | 0 | 0 | 0 | 0 | 0 | 0 | 0 | 0 | 0 | 0 | 0 | 0 | 0 | 0 | 0 | 0 | 0 | 0 | 0 | 0 | 0 | 0 | 0 | 0 | 0 | 0 | 0 | 0 | 0 | 0 | 0 | 2
297 | TSY4-007 | 交换机设备硬件调测 用户线 | 千门 | 0.1 | 0 | 0 | 0 | 0 | 0 | 0 | 0 | 0 | 0 | 0 | 0 | 0 | 0 | 0.001 | 0 | 0 | 0 | 0 | 0 | 0 | 0 | 0 | 0 | 0.01 | 0 | 0 | 0 | 0.01 | 0 | 0 | 0 | 0 | 0 | 0 | 0 | 0 | 0 | 0.01 | 0.01 | 0 | 0 | 0 | 0 | 0 | 0 | 0 | 0 | 0 | 0 | 0 | 0 | 0 | 0.141
298 | TSY4-011 | 交换机设备硬件调测 以太网接口 电口 | 端口 | 1 | 0 | 0 | 0 | 0 | 0 | 0 | 0 | 0 | 0 | 0 | 0 | 0 | 0 | 0 | 0 | 0 | 0 | 0 | 0 | 0 | 0 | 0 | 0 | 1 | 0 | 0 | 0 | 1 | 0 | 0 | 0 | 0 | 0 | 0 | 0 | 0 | 0 | 1 | 1 | 0 | 0 | 0 | 0 | 0 | 0 | 0 | 0 | 0 | 0 | 0 | 0 | 0 | 5
299 | TSY4-013 | 交换机设备软件调测 用户线 | 千门 | 0.1 | 0 | 0 | 0 | 0 | 0 | 0 | 0 | 0 | 0 | 0 | 0 | 0 | 0 | 0 | 0 | 0 | 0 | 0 | 0 | 0 | 0 | 0 | 0 | 0.01 | 0 | 0 | 0 | 0.01 | 0 | 0 | 0 | 0 | 0 | 0 | 0 | 0 | 0 | 0.01 | 0.01 | 0 | 0 | 0 | 0 | 0 | 0 | 0 | 0 | 0 | 0 | 0 | 0 | 0 | 0.14
300 | TSY4-014 | 交换机设备软件调测 以太网接口 | 端口 | 1 | 0 | 0 | 0 | 0 | 0 | 0 | 0 | 0 | 0 | 0 | 0 | 0 | 0 | 0 | 0 | 0 | 0 | 0 | 0 | 0 | 0 | 0 | 0 | 1 | 0 | 0 | 0 | 1 | 0 | 0 | 0 | 0 | 0 | 0 | 0 | 0 | 0 | 1 | 1 | 0 | 0 | 0 | 0 | 0 | 0 | 0 | 0 | 0 | 0 | 0 | 0 | 0 | 5
301 | TSY4-017 | 调测用户集线器 | 千门 | 0.1 | 0 | 0 | 0 | 0 | 0 | 0 | 0 | 0 | 0 | 0 | 0 | 0 | 0 | 0 | 0 | 0 | 0 | 0 | 0 | 0 | 0 | 0 | 0 | 0 | 0 | 0 | 0 | 0 | 0 | 0 | 0 | 0 | 0 | 0 | 0 | 0 | 0 | 0 | 0 | 0 | 0 | 0 | 0 | 0 | 0 | 0 | 0 | 0 | 0 | 0 | 0 | 0 | 0.1
302 | TSW2-105 | 无线局域网交换机 安装 | 台 | 0 | 0 | 0 | 0 | 0 | 0 | 0 | 0 | 0 | 0 | 0 | 0 | 0 | 0 | 0 | 0 | 0 | 0 | 0 | 0 | 0 | 0 | 0 | 0 | 0 | 0 | 0 | 0 | 0 | 0 | 0 | 0 | 0 | 0 | 0 | 0 | 0 | 0 | 0 | 0 | 0 | 0 | 0 | 0 | 0 | 0 | 0 | 0 | 0 | 0 | 0 | 0 | 0 | 0
303 | TSW2-106 | 无线局域网交换机 调测 | 台 | 0 | 0 | 0 | 0 | 0 | 0 | 0 | 0 | 0 | 0 | 0 | 0 | 0 | 0 | 0 | 0 | 0 | 0 | 0 | 0 | 0 | 0 | 0 | 0 | 0 | 0 | 0 | 0 | 0 | 0 | 0 | 0 | 0 | 0 | 0 | 0 | 0 | 0 | 0 | 0 | 0 | 0 | 0 | 0 | 0 | 0 | 0 | 0 | 0 | 0 | 0 | 0 | 0 | 0
304 | TSW2-107 | 安装POE供电模块 | 个 | 0 | 0 | 0 | 0 | 0 | 0 | 0 | 0 | 0 | 0 | 0 | 0 | 0 | 0 | 0 | 0 | 0 | 0 | 0 | 0 | 0 | 0 | 0 | 0 | 0 | 0 | 0 | 0 | 0 | 0 | 0 | 0 | 0 | 0 | 0 | 0 | 0 | 0 | 0 | 0 | 0 | 0 | 0 | 0 | 0 | 0 | 0 | 0 | 0 | 0 | 0 | 0 | 0 | 0
305 | TSW2-108 | 安装、调测光电转换模块 | 个 | 0 | 0 | 0 | 0 | 0 | 0 | 0 | 0 | 0 | 0 | 0 | 0 | 0 | 0 | 0 | 0 | 2 | 0 | 0 | 0 | 0 | 0 | 0 | 0 | 0 | 0 | 0 | 0 | 0 | 0 | 0 | 0 | 0 | 0 | 0 | 0 | 0 | 0 | 0 | 0 | 0 | 2 | 0 | 0 | 0 | 0 | 0 | 0 | 0 | 0 | 0 | 0 | 0 | 4
306 | TSW2-109 | 路由器 安装 | 台 | 0 | 0 | 0 | 0 | 0 | 0 | 0 | 0 | 0 | 0 | 0 | 0 | 0 | 0 | 0 | 0 | 0 | 0 | 0 | 0 | 0 | 0 | 0 | 0 | 0 | 0 | 0 | 0 | 0 | 0 | 0 | 0 | 0 | 0 | 0 | 0 | 0 | 0 | 0 | 0 | 0 | 0 | 0 | 0 | 0 | 0 | 0 | 0 | 0 | 0 | 0 | 0 | 0 | 0
307 | TSW2-110 | 路由器 调测 | 台 | 0 | 0 | 0 | 0 | 0 | 0 | 0 | 0 | 0 | 0 | 0 | 0 | 0 | 0 | 0 | 0 | 0 | 0 | 0 | 0 | 0 | 0 | 0 | 0 | 0 | 0 | 0 | 0 | 0 | 0 | 0 | 0 | 0 | 0 | 0 | 0 | 0 | 0 | 0 | 0 | 0 | 0 | 0 | 0 | 0 | 0 | 0 | 0 | 0 | 0 | 0 | 0 | 0 | 0
308 | TSW2-111 | 集线器 安装调测 | 台 | 0 | 0 | 0 | 0 | 0 | 0 | 0 | 0 | 0 | 0 | 0 | 0 | 0 | 0 | 0 | 0 | 0 | 0 | 0 | 0 | 0 | 0 | 0 | 0 | 0 | 0 | 0 | 0 | 0 | 0 | 0 | 0 | 0 | 0 | 0 | 0 | 0 | 0 | 0 | 0 | 0 | 0 | 0 | 0 | 0 | 0 | 0 | 0 | 0 | 0 | 0 | 0 | 0 | 0
309 | TSW2-112 | 无线局域网接入系统联调 | 系统 | 0 | 0 | 0 | 0 | 0 | 0 | 0 | 0 | 0 | 0 | 0 | 0 | 0 | 0 | 0 | 0 | 0 | 0 | 0 | 0 | 0 | 0 | 0 | 0 | 0 | 0 | 0 | 0 | 0 | 0 | 0 | 0 | 0 | 0 | 0 | 0 | 0 | 0 | 0 | 0 | 0 | 0 | 0 | 0 | 0 | 0 | 0 | 0 | 0 | 0 | 0 | 0 | 0 | 0
310 | TSD3-006 | 安装24V蓄电池组 200Ah以下 | 组 | 0 | 0 | 0 | 0 | 0 | 0 | 0 | 0 | 0 | 0 | 0 | 0 | 0 | 0 | 0 | 0 | 0 | 0 | 0 | 0 | 0 | 0 | 0 | 0 | 0 | 0 | 0 | 0 | 0 | 0 | 0 | 0 | 0 | 0 | 0 | 0 | 0 | 0 | 0 | 0 | 0 | 0 | 0 | 0 | 0 | 0 | 0 | 0 | 0 | 0 | 0 | 0 | 0 | 0
311 | TSD3-050 | 安装、调试交流不间断电源 3kVA以下 | 台 | 0 | 0 | 0 | 0 | 0 | 0 | 0 | 0 | 0 | 0 | 0 | 0 | 0 | 0 | 0 | 0 | 0 | 0 | 0 | 0 | 0 | 0 | 0 | 0 | 0 | 0 | 0 | 0 | 0 | 0 | 0 | 0 | 0 | 0 | 0 | 0 | 0 | 0 | 0 | 0 | 0 | 0 | 0 | 0 | 0 | 0 | 0 | 0 | 0 | 0 | 0 | 0 | 0 | 0